## Cennik
Kategorie instalacji | Filtr asortymentu | Średnica DN | Średnica zewn. | Średnica cale | JM | Cena jednostkowa Materiał [PLN] | Producent | Typ | Cena jednostkowa Robocizna [PLN] | Uwagi | Kody budżetowe
WDK, GCH, SPR, SKR, KTŁ | rura PP | [5 empty] | Kantherm |  |  | PN20
WDK, GCH, SPR, SKR, KTŁ | rura PP |  | śr. 16, 15 | 3/8 | m | 7.19 | Kantherm |  | 31 |  | 040190 Rurociągi z tworzywa sztucznego
WDK, GCH, SPR, SKR, KTŁ | rura PP |  | śr. 20 | 1/2 | m | 8.11 | Kantherm |  | 32 |  | 040190 Rurociągi z tworzywa sztucznego
WDK, GCH, SPR, SKR, KTŁ | rura PP |  | śr. 25 | 3/4 | m | 11.09 | Kantherm |  | 33 |  | 040190 Rurociągi z tworzywa sztucznego
WDK, GCH, SPR, SKR, KTŁ | rura PP |  | śr. 32 | 1 | m | 16.46 | Kantherm |  | 36 |  | 040190 Rurociągi z tworzywa sztucznego
WDK, GCH, SPR, SKR, KTŁ | rura PP |  | śr. 40 | 1 1/4 | m | 26.02 | Kantherm |  | 40 |  | 040190 Rurociągi z tworzywa sztucznego
WDK, GCH, SPR, SKR, KTŁ | rura PP |  | śr. 50 | 1 1/2 | m | 39.54 | Kantherm |  | 45 |  | 040190 Rurociągi z tworzywa sztucznego
WDK, GCH, SPR, SKR, KTŁ | rura PP |  | śr. 63, 54 | 2 | m | 59.97 | Kantherm |  | 48 |  | 040190 Rurociągi z tworzywa sztucznego
WDK, GCH, SPR, SKR, KTŁ | rura PP |  | śr. 75, 76, 66,7 | 2 1/2 | m | 81.62 | Kantherm |  | 55 |  | 040190 Rurociągi z tworzywa sztucznego
WDK, GCH, SPR, SKR, KTŁ | rura PP |  | śr. 90, 89, 84 | 3 | m | 118.88 | Kantherm |  | 61 |  | 040190 Rurociągi z tworzywa sztucznego
WDK, GCH, SPR, SKR, KTŁ | rura PP |  | śr. 110, 108, 104, 114 | 4 | m | 181.25 | Kantherm |  | 66 |  | 040190 Rurociągi z tworzywa sztucznego
WDK, GCH, SPR, SKR, KTŁ | rura PP Stabi | [5 empty] | Kantherm |  |  |  | 040190 Rurociągi z tworzywa sztucznego
WDK, GCH, SPR, SKR, KTŁ | rura PP Stabi |  | śr. 16, 15 | 3/8 | m | 10.26 | Kantherm |  | 31 |  | 040190 Rurociągi z tworzywa sztucznego
WDK, GCH, SPR, SKR, KTŁ | rura PP Stabi |  | śr. 20 | 1/2 | m | 12.84 | Kantherm |  | 32 |  | 040190 Rurociągi z tworzywa sztucznego
WDK, GCH, SPR, SKR, KTŁ | rura PP Stabi |  | śr. 25 | 3/4 | m | 17.99 | Kantherm |  | 33 |  | 040190 Rurociągi z tworzywa sztucznego
WDK, GCH, SPR, SKR, KTŁ | rura PP Stabi |  | śr. 32 | 1 | m | 25.26 | Kantherm |  | 36 |  | 040190 Rurociągi z tworzywa sztucznego
WDK, GCH, SPR, SKR, KTŁ | rura PP Stabi |  | śr. 40 | 1 1/4 | m | 35.2 | Kantherm |  | 40 |  | 040190 Rurociągi z tworzywa sztucznego
WDK, GCH, SPR, SKR, KTŁ | rura PP Stabi |  | śr. 50 | 1 1/2 | m | 50.14 | Kantherm |  | 45 |  | 040190 Rurociągi z tworzywa sztucznego
WDK, GCH, SPR, SKR, KTŁ | rura PP Stabi |  | śr. 63, 54 | 2 | m | 77.03 | Kantherm |  | 48 |  | 040190 Rurociągi z tworzywa sztucznego
WDK, GCH, SPR, SKR, KTŁ | rura PP Stabi |  | śr. 75, 76, 66,7 | 2 1/2 | m | 109.18 | Kantherm |  | 55 |  | 040190 Rurociągi z tworzywa sztucznego
WDK, GCH, SPR, SKR, KTŁ | rura PP Stabi |  | śr. 90, 89, 84 | 3 | m | 187.62 | Kantherm |  | 61 |  | 040190 Rurociągi z tworzywa sztucznego
WDK, GCH, SPR, SKR, KTŁ | rura PP Stabi |  | śr. 110, 108, 104, 114 | 4 | m | 298.22 | Kantherm |  | 66 |  | 040190 Rurociągi z tworzywa sztucznego
WDK, GCH, SPR, SKR, KTŁ | rura PP | [5 empty] | Trinnity |  |  | PN16 | 040190 Rurociągi z tworzywa sztucznego
WDK, GCH, SPR, SKR, KTŁ | rura PP |  | śr. 16, 15 | 3/8 | m |  | Trinnity |  | 31 |  | 040190 Rurociągi z tworzywa sztucznego
WDK, GCH, SPR, SKR, KTŁ | rura PP |  | śr. 20 | 1/2 | m | 7.33 | Trinnity |  | 32 |  | 040190 Rurociągi z tworzywa sztucznego
WDK, GCH, SPR, SKR, KTŁ | rura PP |  | śr. 25 | 3/4 | m | 9.31 | Trinnity |  | 33 |  | 040190 Rurociągi z tworzywa sztucznego
WDK, GCH, SPR, SKR, KTŁ | rura PP |  | śr. 32 | 1 | m | 13.71 | Trinnity |  | 36 |  | 040190 Rurociągi z tworzywa sztucznego
WDK, GCH, SPR, SKR, KTŁ | rura PP |  | śr. 40 | 1 1/4 | m | 19.05 | Trinnity |  | 40 |  | 040190 Rurociągi z tworzywa sztucznego
WDK, GCH, SPR, SKR, KTŁ | rura PP |  | śr. 50 | 1 1/2 | m | 28.15 | Trinnity |  | 45 |  | 040190 Rurociągi z tworzywa sztucznego
WDK, GCH, SPR, SKR, KTŁ | rura PP |  | śr. 63, 54 | 2 | m | 43.04 | Trinnity |  | 48 |  | 040190 Rurociągi z tworzywa sztucznego
WDK, GCH, SPR, SKR, KTŁ | rura PP |  | śr. 75, 76, 66,7 | 2 1/2 | m | 62.47 | Trinnity |  | 55 |  | 040190 Rurociągi z tworzywa sztucznego
WDK, GCH, SPR, SKR, KTŁ | rura PP |  | śr. 90, 89, 84 | 3 | m | 107.95 | Trinnity |  | 61 |  | 040190 Rurociągi z tworzywa sztucznego
WDK, GCH, SPR, SKR, KTŁ | rura PP |  | śr. 110, 108, 104, 114 | 4 | m | 168.98 | Trinnity |  | 66 |  | 040190 Rurociągi z tworzywa sztucznego
WDK, GCH, SPR, SKR, KTŁ | rura PP Stabi | [5 empty] | Trinnity |  | 0 |  | 040190 Rurociągi z tworzywa sztucznego
WDK, GCH, SPR, SKR, KTŁ | rura PP Stabi |  | śr. 16, 15 | 3/8 | m | 10.5 | Trinnity |  | 31 |  | 040190 Rurociągi z tworzywa sztucznego
WDK, GCH, SPR, SKR, KTŁ | rura PP Stabi |  | śr. 20 | 1/2 | m | 11.7 | Trinnity |  | 32 |  | 040190 Rurociągi z tworzywa sztucznego
WDK, GCH, SPR, SKR, KTŁ | rura PP Stabi |  | śr. 25 | 3/4 | m | 15.17 | Trinnity |  | 33 |  | 040190 Rurociągi z tworzywa sztucznego
WDK, GCH, SPR, SKR, KTŁ | rura PP Stabi |  | śr. 32 | 1 | m | 22.01 | Trinnity |  | 36 |  | 040190 Rurociągi z tworzywa sztucznego
WDK, GCH, SPR, SKR, KTŁ | rura PP Stabi |  | śr. 40 | 1 1/4 | m | 30.51 | Trinnity |  | 40 |  | 040190 Rurociągi z tworzywa sztucznego
WDK, GCH, SPR, SKR, KTŁ | rura PP Stabi |  | śr. 50 | 1 1/2 | m | 43.24 | Trinnity |  | 45 |  | 040190 Rurociągi z tworzywa sztucznego
WDK, GCH, SPR, SKR, KTŁ | rura PP Stabi |  | śr. 63, 54 | 2 | m | 66 | Trinnity |  | 48 |  | 040190 Rurociągi z tworzywa sztucznego
WDK, GCH, SPR, SKR, KTŁ | rura PP Stabi |  | śr. 75, 76, 66,7 | 2 1/2 | m | 111.91 | Trinnity |  | 55 |  | 040190 Rurociągi z tworzywa sztucznego
WDK, GCH, SPR, SKR, KTŁ | rura PP Stabi |  | śr. 90, 89, 84 | 3 | m | 189.85 | Trinnity |  | 61 |  | 040190 Rurociągi z tworzywa sztucznego
WDK, GCH, SPR, SKR, KTŁ | rura PP Stabi |  | śr. 110, 108, 104, 114 | 4 | m | 297.58 | Trinnity |  | 66 |  | 040190 Rurociągi z tworzywa sztucznego
WDK, GCH, SPR, SKR, KTŁ | rura PP | [5 empty] | Wavin |  |  |  | 040190 Rurociągi z tworzywa sztucznego
WDK, GCH, SPR, SKR, KTŁ | rura PP |  | śr. 16, 15 | 3/8 | m | 8.55 | Wavin |  | 31 | PN16 | 040190 Rurociągi z tworzywa sztucznego
WDK, GCH, SPR, SKR, KTŁ | rura PP |  | śr. 20 | 1/2 | m | 8.83 | Wavin |  | 32 |  | 040190 Rurociągi z tworzywa sztucznego
WDK, GCH, SPR, SKR, KTŁ | rura PP |  | śr. 25 | 3/4 | m | 12.75 | Wavin |  | 33 |  | 040190 Rurociągi z tworzywa sztucznego
WDK, GCH, SPR, SKR, KTŁ | rura PP |  | śr. 32 | 1 | m | 18.81 | Wavin |  | 36 |  | 040190 Rurociągi z tworzywa sztucznego
WDK, GCH, SPR, SKR, KTŁ | rura PP |  | śr. 40 | 1 1/4 | m | 27.26 | Wavin |  | 40 |  | 040190 Rurociągi z tworzywa sztucznego
WDK, GCH, SPR, SKR, KTŁ | rura PP |  | śr. 50 | 1 1/2 | m | 41.18 | Wavin |  | 45 |  | 040190 Rurociągi z tworzywa sztucznego
WDK, GCH, SPR, SKR, KTŁ | rura PP |  | śr. 63, 54 | 2 | m | 63.94 | Wavin |  | 48 |  | 040190 Rurociągi z tworzywa sztucznego
WDK, GCH, SPR, SKR, KTŁ | rura PP |  | śr. 75, 76, 66,7 | 2 1/2 | m | 100.81 | Wavin |  | 55 |  | 040190 Rurociągi z tworzywa sztucznego
WDK, GCH, SPR, SKR, KTŁ | rura PP |  | śr. 90, 89, 84 | 3 | m | 144.27 | Wavin |  | 61 |  | 040190 Rurociągi z tworzywa sztucznego
WDK, GCH, SPR, SKR, KTŁ | rura PP |  | śr. 110, 108, 104, 114 | 4 | m | 202.68 | Wavin |  | 66 |  | 040190 Rurociągi z tworzywa sztucznego
WDK, GCH, SPR, SKR, KTŁ | rura PP Stabi | [5 empty] | Wavin |  |  |  | 040190 Rurociągi z tworzywa sztucznego
WDK, GCH, SPR, SKR, KTŁ | rura PP Stabi |  | śr. 16, 15 | 3/8 | m | 13.51 | Wavin |  | 31 |  | 040190 Rurociągi z tworzywa sztucznego
WDK, GCH, SPR, SKR, KTŁ | rura PP Stabi |  | śr. 20 | 1/2 | m | 14.59 | Wavin |  | 32 |  | 040190 Rurociągi z tworzywa sztucznego
WDK, GCH, SPR, SKR, KTŁ | rura PP Stabi |  | śr. 25 | 3/4 | m | 20.63 | Wavin |  | 33 |  | 040190 Rurociągi z tworzywa sztucznego
WDK, GCH, SPR, SKR, KTŁ | rura PP Stabi |  | śr. 32 | 1 | m | 28.8 | Wavin |  | 36 |  | 040190 Rurociągi z tworzywa sztucznego
WDK, GCH, SPR, SKR, KTŁ | rura PP Stabi |  | śr. 40 | 1.25 | m | 39.85 | Wavin |  | 40 |  | 040190 Rurociągi z tworzywa sztucznego
WDK, GCH, SPR, SKR, KTŁ | rura PP Stabi |  | śr. 50 | 1.5 | m | 56.8 | Wavin |  | 45 |  | 040190 Rurociągi z tworzywa sztucznego
WDK, GCH, SPR, SKR, KTŁ | rura PP Stabi |  | śr. 63, 54 | 2 | m | 88.27 | Wavin |  | 48 |  | 040190 Rurociągi z tworzywa sztucznego
WDK, GCH, SPR, SKR, KTŁ | rura PP Stabi |  | śr. 75, 76, 66,7 | 2.5 | m | 125.76 | Wavin |  | 55 |  | 040190 Rurociągi z tworzywa sztucznego
WDK, GCH, SPR, SKR, KTŁ | rura PP Stabi |  | śr. 90, 89, 84 | 3 | m | 215.41 | Wavin |  | 61 |  | 040190 Rurociągi z tworzywa sztucznego
WDK, GCH, SPR, SKR, KTŁ | rura PP Stabi |  | śr. 110, 108, 104, 114 | 4 | m | 326.62 | Wavin |  | 66 |  | 040190 Rurociągi z tworzywa sztucznego
WDK, GCH, HDR, SKR, KTŁ | rura ocynk gwint | [5 empty] | Tasta |  |  |  | 040200 Rurociągi stalowe
WDK, GCH, HDR, SKR, KTŁ | rura ocynk gwint | dn 15 | śr. 21,3 | 1/2 | m | 16.52 | Tasta |  | 35 |  | 040200 Rurociągi stalowe
WDK, GCH, HDR, SKR, KTŁ | rura ocynk gwint | dn 20 | śr. 26,9 | 3/4 | m | 21.39 | Tasta |  | 36 |  | 040200 Rurociągi stalowe
WDK, GCH, HDR, SKR, KTŁ | rura ocynk gwint | dn 25 | śr. 33,7 | 1 | m | 32.34 | Tasta |  | 40 |  | 040200 Rurociągi stalowe
WDK, GCH, HDR, SKR, KTŁ | rura ocynk gwint | dn 32 | śr. 42,4 | 1 1/4 | m | 43.67 | Tasta |  | 43 |  | 040200 Rurociągi stalowe
WDK, GCH, HDR, SKR, KTŁ | rura ocynk gwint | dn 40 | śr. 54 | 1 1/2 | m | 55.04 | Tasta |  | 55 |  | 040200 Rurociągi stalowe
WDK, GCH, HDR, SKR, KTŁ | rura ocynk gwint | dn 50 | śr. 60,3, 63, 54 | 2 | m | 61.92 | Tasta |  | 62 |  | 040200 Rurociągi stalowe
WDK, GCH, HDR, SKR, KTŁ | rura ocynk gwint | dn 65 | śr. 75, 76, 66,7 | 2 1/2 | m | 109.86 | Tasta |  | 70 |  | 040200 Rurociągi stalowe
WDK, GCH, HDR, SKR, KTŁ | rura ocynk gwint | dn 80 | śr. 88,9 | 3 | m | 144.29 | Tasta |  | 80 |  | 040200 Rurociągi stalowe
WDK, GCH, HDR, SKR, KTŁ | rura ocynk gwint | dn 100 | śr. 110, 108, 104, 114 | 4 | m | 257.66 | Tasta |  | 95 |  | 040200 Rurociągi stalowe
WDK, GCH, HDR, SKR, KTŁ | rura ocynk gwint | dn 125 | śr. 133 | 5 | m | 254.57 | Tasta |  | 110 |  | 040200 Rurociągi stalowe
WDK, GCH, HDR, SKR, KTŁ | rura ocynk gwint | dn 150 | śr. 159 | 6 | m | 0 | Tasta |  | 120 |  | 040200 Rurociągi stalowe
WDK, GCH, HDR, SKR, KTŁ | rura ocynk gwint | [5 empty] | Tasta |  |  |  | 040200 Rurociągi stalowe
WDK, GCH, HDR, SKR, KTŁ | rura ocynk gwint | dn 15 | śr. 21,3 | 1/2 | m | 30.73 | Tasta | bez szwu | 35 |  | 040200 Rurociągi stalowe
WDK, GCH, HDR, SKR, KTŁ | rura ocynk gwint | dn 20 | śr. 26,9 | 3/4 | m | 37.27 | Tasta | bez szwu | 36 |  | 040200 Rurociągi stalowe
WDK, GCH, HDR, SKR, KTŁ | rura ocynk gwint | dn 25 | śr. 33,7 | 1 | m | 53.11 | Tasta | bez szwu | 40 |  | 040200 Rurociągi stalowe
WDK, GCH, HDR, SKR, KTŁ | rura ocynk gwint | dn 32 | śr. 42,4 | 1 1/4 | m | 73.56 | Tasta | bez szwu | 43 |  | 040200 Rurociągi stalowe
WDK, GCH, HDR, SKR, KTŁ | rura ocynk gwint | dn 40 | śr. 54 | 1 1/2 | m | 86.11 | Tasta | bez szwu | 55 |  | 040200 Rurociągi stalowe
WDK, GCH, HDR, SKR, KTŁ | rura ocynk gwint | dn 50 | śr. 60,3, 63, 54 | 2 | m | 107.55 | Tasta | bez szwu | 62 |  | 040200 Rurociągi stalowe
WDK, GCH, HDR, SKR, KTŁ | rura ocynk gwint | dn 65 | śr. 75, 76, 66,7 | 2 1/2 | m | 160.13 | Tasta | bez szwu | 70 |  | 040200 Rurociągi stalowe
WDK, GCH, HDR, SKR, KTŁ | rura ocynk gwint | dn 80 | śr. 88,9 | 3 | m | 207.02 | Tasta | bez szwu | 80 |  | 040200 Rurociągi stalowe
WDK, GCH, HDR, SKR, KTŁ | rura ocynk gwint | dn 100 | śr. 110, 108, 104, 114 | 4 | m | 351.37 | Tasta | bez szwu | 95 |  | 040200 Rurociągi stalowe
WDK, GCH, HDR, SKR, KTŁ | rura ocynk gwint | dn 125 | śr. 133 | 5 | m | 318.28 | Tasta | bez szwu | 110 |  | 040200 Rurociągi stalowe
WDK, GCH, HDR, SKR, KTŁ | rura ocynk gwint | dn 150 | śr. 159 | 6 | m | 414.64 | Tasta | bez szwu | 120 |  | 040200 Rurociągi stalowe
WDK, GCH, SPR, HDR, KTŁ | rura ocynk rowk | [5 empty] | Tasta |  |  |  | 040200 Rurociągi stalowe
WDK, GCH, SPR, HDR, KTŁ | rura ocynk rowk | dn 15 | śr. 21,3 | 1/2 | m | 0 | Tasta |  | 55 |  | 040200 Rurociągi stalowe
WDK, GCH, SPR, HDR, KTŁ | rura ocynk rowk | dn 20 | śr. 26,9 | 3/4 | m | 0 | Tasta |  | 60 |  | 040200 Rurociągi stalowe
WDK, GCH, SPR, HDR, KTŁ | rura ocynk rowk | dn 25 | śr. 33,7 | 1 | m | 66.34 | Tasta |  | 65 |  | 040200 Rurociągi stalowe
WDK, GCH, SPR, HDR, KTŁ | rura ocynk rowk | dn 32 | śr. 42,4 | 1.25 | m | 73.17 | Tasta |  | 70 |  | 040200 Rurociągi stalowe
WDK, GCH, SPR, HDR, KTŁ | rura ocynk rowk | dn 40 | śr. 54 | 1.5 | m | 75 | Tasta |  | 75 |  | 040200 Rurociągi stalowe
WDK, GCH, SPR, HDR, KTŁ | rura ocynk rowk | dn 50 | śr. 60,3, 63, 54 | 2 | m | 84.07 | Tasta |  | 85 |  | 040200 Rurociągi stalowe
WDK, GCH, SPR, HDR, KTŁ | rura ocynk rowk | dn 65 | śr. 75, 76, 66,7 | 2 1/2 | m | 229.76 | Tasta |  | 95 |  | 040200 Rurociągi stalowe
WDK, GCH, SPR, HDR, KTŁ | rura ocynk rowk | dn 80 | śr. 88,9 | 3 | m | 254.11 | Tasta |  | 100 |  | 040200 Rurociągi stalowe
WDK, GCH, SPR, HDR, KTŁ | rura ocynk rowk | dn 100 | śr. 110, 108, 104, 114 | 4 | m | 311.54 | Tasta |  | 110 |  | 040200 Rurociągi stalowe
WDK, GCH, SPR, HDR, KTŁ | rura ocynk rowk | dn 125 | śr. 133 | 5 | m | 400 | Tasta |  | 140 |  | 040200 Rurociągi stalowe
WDK, GCH, SPR, HDR, KTŁ | rura ocynk rowk | dn 150 | śr. 159 | 6 | m | 500.96 | Tasta |  | 170 |  | 040200 Rurociągi stalowe
WDK, GCH, SPR, HDR, KTŁ | rura ocynk rowk | dn200 | śr. 219,1 | 8 | m | 787.89 | Tasta |  | 220 |  | 040200 Rurociągi stalowe
WDK, GCH, SPR, HDR, KTŁ | rura ocynk rowk | [5 empty] | Tasta |  |  |  | 040200 Rurociągi stalowe
WDK, GCH, SPR, HDR, KTŁ | rura ocynk rowk | dn 15 | śr. 21,3 | 1/2 | m | 0 | Tasta | wysokociśnieniowe | 55 |  | 040200 Rurociągi stalowe
WDK, GCH, SPR, HDR, KTŁ | rura ocynk rowk | dn 20 | śr. 26,9 | 3/4 | m | 0 | Tasta | wysokociśnieniowe | 60 |  | 040200 Rurociągi stalowe
WDK, GCH, SPR, HDR, KTŁ | rura ocynk rowk | dn 25 | śr. 33,7 | 1 | m | 87.86 | Tasta | wysokociśnieniowe | 65 |  | 040200 Rurociągi stalowe
WDK, GCH, SPR, HDR, KTŁ | rura ocynk rowk | dn 32 | śr. 42,4 | 1.25 | m | 102.29 | Tasta | wysokociśnieniowe | 70 |  | 040200 Rurociągi stalowe
WDK, GCH, SPR, HDR, KTŁ | rura ocynk rowk | dn 40 | śr. 54 | 1.5 | m | 100 | Tasta | wysokociśnieniowe | 75 |  | 040200 Rurociągi stalowe
WDK, GCH, SPR, HDR, KTŁ | rura ocynk rowk | dn 50 | śr. 60,3, 63, 54 | 2 | m | 115.72 | Tasta | wysokociśnieniowe | 85 |  | 040200 Rurociągi stalowe
WDK, GCH, SPR, HDR, KTŁ | rura ocynk rowk | dn 65 | śr. 75, 76, 66,7 | 2 1/2 | m | 258.88 | Tasta | wysokociśnieniowe | 95 |  | 040200 Rurociągi stalowe
WDK, GCH, SPR, HDR, KTŁ | rura ocynk rowk | dn 80 | śr. 88,9 | 3 | m | 292.63 | Tasta | wysokociśnieniowe | 100 |  | 040200 Rurociągi stalowe
WDK, GCH, SPR, HDR, KTŁ | rura ocynk rowk | dn 100 | śr. 110, 108, 104, 114 | 4 | m | 372.43 | Tasta | wysokociśnieniowe | 110 |  | 040200 Rurociągi stalowe
WDK, GCH, SPR, HDR, KTŁ | rura ocynk rowk | dn 125 | śr. 133 | 5 | m | 550 | Tasta | wysokociśnieniowe | 140 |  | 040200 Rurociągi stalowe
WDK, GCH, SPR, HDR, KTŁ | rura ocynk rowk | dn 150 | śr. 159 | 6 | m | 615.29 | Tasta | wysokociśnieniowe | 170 |  | 040200 Rurociągi stalowe
WDK, GCH, SPR, HDR, SKR, KTŁ | rura nierdz zacisk | [5 empty] | Kantherm |  |  |  | 040200 Rurociągi stalowe
WDK, GCH, SPR, HDR, SKR, KTŁ | rura nierdz zacisk | dn 12 | śr. 15 | 3/8 | m | 68.49 | Kantherm |  | 41 |  | 040200 Rurociągi stalowe
WDK, GCH, SPR, HDR, SKR, KTŁ | rura nierdz zacisk | dn 15 | śr. 18 | 1/2 | m | 75.57 | Kantherm |  | 46 |  | 040200 Rurociągi stalowe
WDK, GCH, SPR, HDR, SKR, KTŁ | rura nierdz zacisk | dn 20 | śr. 22 | 3/4 | m | 93.1 | Kantherm |  | 52 |  | 040200 Rurociągi stalowe
WDK, GCH, SPR, HDR, SKR, KTŁ | rura nierdz zacisk | dn 25 | śr. 28 | 1 | m | 111.59 | Kantherm |  | 65 |  | 040200 Rurociągi stalowe
WDK, GCH, SPR, HDR, SKR, KTŁ | rura nierdz zacisk | dn 32 | śr. 35 | 1.25 | m | 153.4 | Kantherm |  | 72 |  | 040200 Rurociągi stalowe
WDK, GCH, SPR, HDR, SKR, KTŁ | rura nierdz zacisk | dn 40 | śr. 42 | 1.5 | m | 204.68 | Kantherm |  | 80 |  | 040200 Rurociągi stalowe
WDK, GCH, SPR, HDR, SKR, KTŁ | rura nierdz zacisk | dn 50 | śr. 63, 54 | 2 | m | 238.95 | Kantherm |  | 82 |  | 040200 Rurociągi stalowe
WDK, GCH, SPR, HDR, SKR, KTŁ | rura nierdz zacisk | dn 65 | śr. 75, 76, 66,7 | 2 1/2 | m | 573.43 | Kantherm |  | 93 |  | 040200 Rurociągi stalowe
WDK, GCH, SPR, HDR, SKR, KTŁ | rura nierdz zacisk | dn 80 | śr. 88,9 | 3 | m | 650.01 | Kantherm |  | 105 |  | 040200 Rurociągi stalowe
WDK, GCH, SPR, HDR, SKR, KTŁ | rura nierdz zacisk | dn 100 | śr. 110, 108, 104, 114 | 4 | m | 811.61 | Kantherm |  | 120 |  | 040200 Rurociągi stalowe
WDK, GCH, SPR, HDR, SKR, KTŁ | rura nierdz zacisk | dn 125 | śr. 133 | 5 | m | 1630.51 | Kantherm |  | 150 |  | 040200 Rurociągi stalowe
WDK, GCH, SPR, HDR, SKR, KTŁ | rura nierdz zacisk | dn 150 | śr. 168 | 6 | m | 2059.93 | Kantherm |  | 180 |  | 040200 Rurociągi stalowe
WDK, GCH, SPR, HDR, SKR, KTŁ | rura nierdz zacisk | [5 empty] | Kantherm |  |  |  | 040200 Rurociągi stalowe
WDK, GCH, SPR, HDR, SKR, KTŁ | rura nierdz zacisk | dn 12 | śr. 15 | 3/8 | m | 68.49 | Kantherm | uchwyt stal nierdz | 41 |  | 040200 Rurociągi stalowe
WDK, GCH, SPR, HDR, SKR, KTŁ | rura nierdz zacisk | dn 15 | śr. 18 | 1/2 | m | 75.57 | Kantherm | uchwyt stal nierdz | 46 |  | 040200 Rurociągi stalowe
WDK, GCH, SPR, HDR, SKR, KTŁ | rura nierdz zacisk | dn 20 | śr. 22 | 3/4 | m | 93.1 | Kantherm | uchwyt stal nierdz | 52 |  | 040200 Rurociągi stalowe
WDK, GCH, SPR, HDR, SKR, KTŁ | rura nierdz zacisk | dn 25 | śr. 28 | 1 | m | 111.59 | Kantherm | uchwyt stal nierdz | 65 |  | 040200 Rurociągi stalowe
WDK, GCH, SPR, HDR, SKR, KTŁ | rura nierdz zacisk | dn 32 | śr. 35 | 1.25 | m | 153.4 | Kantherm | uchwyt stal nierdz | 72 |  | 040200 Rurociągi stalowe
WDK, GCH, SPR, HDR, SKR, KTŁ | rura nierdz zacisk | dn 40 | śr. 42 | 1.5 | m | 204.68 | Kantherm | uchwyt stal nierdz | 80 |  | 040200 Rurociągi stalowe
WDK, GCH, SPR, HDR, SKR, KTŁ | rura nierdz zacisk | dn 50 | śr. 63, 54 | 2 | m | 238.95 | Kantherm | uchwyt stal nierdz | 82 |  | 040200 Rurociągi stalowe
WDK, GCH, SPR, HDR, SKR, KTŁ | rura nierdz zacisk | dn 65 | śr. 75, 76, 66,7 | 2 1/2 | m | 573.43 | Kantherm | uchwyt stal nierdz | 93 |  | 040200 Rurociągi stalowe
WDK, GCH, SPR, HDR, SKR, KTŁ | rura nierdz zacisk | dn 80 | śr. 88,9 | 3 | m | 650.01 | Kantherm | uchwyt stal nierdz | 105 |  | 040200 Rurociągi stalowe
WDK, GCH, SPR, HDR, SKR, KTŁ | rura nierdz zacisk | dn 100 | śr. 110, 108, 104, 114 | 4 | m | 811.61 | Kantherm | uchwyt stal nierdz | 120 |  | 040200 Rurociągi stalowe
WDK, GCH, SPR, HDR, SKR, KTŁ | rura nierdz zacisk | dn 125 | śr. 133 | 5 | m | 1630.51 | Kantherm | uchwyt stal nierdz | 150 |  | 040200 Rurociągi stalowe
WDK, GCH, SPR, HDR, SKR, KTŁ | rura nierdz zacisk | dn 150 | śr. 168 | 6 | m | 2059.93 | Kantherm | uchwyt stal nierdz | 180 |  | 040200 Rurociągi stalowe
WDK, GCH, SPR, HDR, SKR, KTŁ | rura nierdz zacisk | [5 empty] | Kantherm |  |  |  | 040200 Rurociągi stalowe
WDK, GCH, SPR, HDR, SKR, KTŁ | rura nierdz zacisk | dn 20 | śr. 22 | 3/4 | m | 98.07 | Kantherm | Sprinkler | 52 |  | 040200 Rurociągi stalowe
WDK, GCH, SPR, HDR, SKR, KTŁ | rura nierdz zacisk | dn 25 | śr. 28 | 1 | m | 115.41 | Kantherm | Sprinkler | 65 |  | 040200 Rurociągi stalowe
WDK, GCH, SPR, HDR, SKR, KTŁ | rura nierdz zacisk | dn 32 | śr. 35 | 1.25 | m | 161.21 | Kantherm | Sprinkler | 72 |  | 040200 Rurociągi stalowe
WDK, GCH, SPR, HDR, SKR, KTŁ | rura nierdz zacisk | dn 40 | śr. 42 | 1.5 | m | 214.89 | Kantherm | Sprinkler | 80 |  | 040200 Rurociągi stalowe
WDK, GCH, SPR, HDR, SKR, KTŁ | rura nierdz zacisk | dn 50 | śr. 63, 54 | 2 | m | 246.64 | Kantherm | Sprinkler | 82 |  | 040200 Rurociągi stalowe
WDK, GCH, SPR, HDR, SKR, KTŁ | rura nierdz zacisk | dn 65 | śr. 75, 76, 66,7 | 2 1/2 | m | 644.22 | Kantherm | Sprinkler | 93 |  | 040200 Rurociągi stalowe
WDK, GCH, SPR, HDR, SKR, KTŁ | rura nierdz zacisk | dn 80 | śr. 88,9 | 3 | m | 728.5 | Kantherm | Sprinkler | 105 |  | 040200 Rurociągi stalowe
WDK, GCH, SPR, HDR, SKR, KTŁ | rura nierdz zacisk | dn 100 | śr. 110, 108, 104, 114 | 4 | m | 905.98 | Kantherm | Sprinkler | 120 |  | 040200 Rurociągi stalowe
WDK, GCH, SPR, HDR, SKR, KTŁ | rura nierdz zacisk | [5 empty] | Geberit |  |  |  | 040200 Rurociągi stalowe
WDK, GCH, SPR, HDR, SKR, KTŁ | rura nierdz zacisk | dn 12 | śr. 15 | 3/8 | m | 66.67 | Geberit |  | 41 |  | 040200 Rurociągi stalowe
WDK, GCH, SPR, HDR, SKR, KTŁ | rura nierdz zacisk | dn 15 | śr. 18 | 1/2 | m | 76.83 | Geberit |  | 46 |  | 040200 Rurociągi stalowe
WDK, GCH, SPR, HDR, SKR, KTŁ | rura nierdz zacisk | dn 20 | śr. 22 | 3/4 | m | 96.62 | Geberit |  | 52 |  | 040200 Rurociągi stalowe
WDK, GCH, SPR, HDR, SKR, KTŁ | rura nierdz zacisk | dn 25 | śr. 28 | 1 | m | 117.99 | Geberit |  | 65 |  | 040200 Rurociągi stalowe
WDK, GCH, SPR, HDR, SKR, KTŁ | rura nierdz zacisk | dn 32 | śr. 35 | 1 1/4 | m | 158.52 | Geberit |  | 72 |  | 040200 Rurociągi stalowe
WDK, GCH, SPR, HDR, SKR, KTŁ | rura nierdz zacisk | dn 40 | śr. 42 | 1 1/2 | m | 209.98 | Geberit |  | 80 |  | 040200 Rurociągi stalowe
WDK, GCH, SPR, HDR, SKR, KTŁ | rura nierdz zacisk | dn 50 | śr. 63, 54 | 2 | m | 265.64 | Geberit |  | 82 |  | 040200 Rurociągi stalowe
WDK, GCH, SPR, HDR, SKR, KTŁ | rura nierdz zacisk | dn 65 | śr. 75, 76, 66,7 | 2 1/2 | m | 574.36 | Geberit |  | 93 |  | 040200 Rurociągi stalowe
WDK, GCH, SPR, HDR, SKR, KTŁ | rura nierdz zacisk | dn 80 | śr. 88,9 | 3 | m | 620.06 | Geberit |  | 105 |  | 040200 Rurociągi stalowe
WDK, GCH, SPR, HDR, SKR, KTŁ | rura nierdz zacisk | dn 100 | śr. 110, 108, 104, 114 | 4 | m | 786.84 | Geberit |  | 120 |  | 040200 Rurociągi stalowe
WDK, GCH, SPR, HDR, SKR, KTŁ | rura nierdz zacisk | [5 empty] | Sanha |  |  |  | 040200 Rurociągi stalowe
WDK, GCH, SPR, HDR, SKR, KTŁ | rura nierdz zacisk | dn 12 | śr. 15 | 3/8 | m | 60.17 | Sanha | Nirosan - woda pitna | 41 |  | 040200 Rurociągi stalowe
WDK, GCH, SPR, HDR, SKR, KTŁ | rura nierdz zacisk | dn 15 | śr. 18 | 1/2 | m | 63.1 | Sanha | Nirosan - woda pitna | 46 |  | 040200 Rurociągi stalowe
WDK, GCH, SPR, HDR, SKR, KTŁ | rura nierdz zacisk | dn 20 | śr. 22 | 3/4 | m | 72.55 | Sanha | Nirosan - woda pitna | 52 |  | 040200 Rurociągi stalowe
WDK, GCH, SPR, HDR, SKR, KTŁ | rura nierdz zacisk | dn 25 | śr. 28 | 1 | m | 104.55 | Sanha | Nirosan - woda pitna | 65 |  | 040200 Rurociągi stalowe
WDK, GCH, SPR, HDR, SKR, KTŁ | rura nierdz zacisk | dn 32 | śr. 35 | 1 1/4 | m | 136 | Sanha | Nirosan - woda pitna | 72 |  | 040200 Rurociągi stalowe
WDK, GCH, SPR, HDR, SKR, KTŁ | rura nierdz zacisk | dn 40 | śr. 42 | 1 1/2 | m | 169.87 | Sanha | Nirosan - woda pitna | 80 |  | 040200 Rurociągi stalowe
WDK, GCH, SPR, HDR, SKR, KTŁ | rura nierdz zacisk | dn 50 | śr. 63, 54 | 2 | m | 219.33 | Sanha | Nirosan - woda pitna | 82 |  | 040200 Rurociągi stalowe
WDK, GCH, SPR, HDR, SKR, KTŁ | rura nierdz zacisk | dn 65 | śr. 75, 76, 66,7 | 2 1/2 | m | 477.76 | Sanha | Nirosan - woda pitna | 93 |  | 040200 Rurociągi stalowe
WDK, GCH, SPR, HDR, SKR, KTŁ | rura nierdz zacisk | dn 80 | śr. 88,9 | 3 | m | 538.39 | Sanha | Nirosan - woda pitna | 105 |  | 040200 Rurociągi stalowe
WDK, GCH, SPR, HDR, SKR, KTŁ | rura nierdz zacisk | dn 100 | śr. 110, 108, 104, 114 | 4 | m | 662.74 | Sanha | Nirosan - woda pitna | 120 |  | 040200 Rurociągi stalowe
WDK, GCH, SPR, HDR, SKR, KTŁ | rura nierdz zacisk | dn 125 | śr. 133 | 5 | m | 1225.77 | Sanha | Nirosan - woda pitna | 150 |  | 040200 Rurociągi stalowe
WDK, GCH, SPR, HDR, SKR, KTŁ | rura nierdz zacisk | dn 150 | śr. 168 | 6 | m | 1859.15 | Sanha | Nirosan - woda pitna | 180 |  | 040200 Rurociągi stalowe
WDK, GCH, SPR, HDR, SKR, KTŁ | rura nierdz zacisk | [5 empty] | Sanha |  |  |  | 040200 Rurociągi stalowe
WDK, GCH, SPR, HDR, SKR, KTŁ | rura nierdz zacisk | dn 12 | śr. 15 | 3/8 | m | 40.26 | Sanha | NiroTherm - gch | 41 |  | 040200 Rurociągi stalowe
WDK, GCH, SPR, HDR, SKR, KTŁ | rura nierdz zacisk | dn 15 | śr. 18 | 1/2 | m | 63.1 | Sanha | NiroTherm - gch | 46 |  | 040200 Rurociągi stalowe
WDK, GCH, SPR, HDR, SKR, KTŁ | rura nierdz zacisk | dn 20 | śr. 22 | 3/4 | m | 72.55 | Sanha | NiroTherm - gch | 52 |  | 040200 Rurociągi stalowe
WDK, GCH, SPR, HDR, SKR, KTŁ | rura nierdz zacisk | dn 25 | śr. 28 | 1 | m | 104.55 | Sanha | NiroTherm - gch | 65 |  | 040200 Rurociągi stalowe
WDK, GCH, SPR, HDR, SKR, KTŁ | rura nierdz zacisk | dn 32 | śr. 35 | 1 1/4 | m | 136 | Sanha | NiroTherm - gch | 72 |  | 040200 Rurociągi stalowe
WDK, GCH, SPR, HDR, SKR, KTŁ | rura nierdz zacisk | dn 40 | śr. 42 | 1 1/2 | m | 169.87 | Sanha | NiroTherm - gch | 80 |  | 040200 Rurociągi stalowe
WDK, GCH, SPR, HDR, SKR, KTŁ | rura nierdz zacisk | dn 50 | śr. 63, 54 | 2 | m | 219.33 | Sanha | NiroTherm - gch | 82 |  | 040200 Rurociągi stalowe
WDK, GCH, SPR, HDR, SKR, KTŁ | rura nierdz zacisk | dn 65 | śr. 75, 76, 66,7 | 2 1/2 | m | 312.7 | Sanha | NiroTherm - gch | 93 |  | 040200 Rurociągi stalowe
WDK, GCH, SPR, HDR, SKR, KTŁ | rura nierdz zacisk | dn 80 | śr. 88,9 | 3 | m | 373.04 | Sanha | NiroTherm - gch | 105 |  | 040200 Rurociągi stalowe
WDK, GCH, SPR, HDR, SKR, KTŁ | rura nierdz zacisk | dn 100 | śr. 110, 108, 104, 114 | 4 | m | 455.86 | Sanha | NiroTherm - gch | 120 |  | 040200 Rurociągi stalowe
WDK, GCH, SPR, HDR, SKR, KTŁ | rura nierdz zacisk | dn 125 | śr. 133 | 5 | m | 1160.61 | Sanha | NiroTherm - gch | 150 |  | 040200 Rurociągi stalowe
WDK, GCH, SPR, HDR, SKR, KTŁ | rura nierdz zacisk | dn 150 | śr. 168 | 6 | m | 1653.45 | Sanha | NiroTherm - gch | 180 |  | 040200 Rurociągi stalowe
WDK, GCH, SPR, HDR, SKR, KTŁ | rura nierdz zacisk | [5 empty] | Viega |  |  |  | 040200 Rurociągi stalowe
WDK, GCH, SPR, HDR, SKR, KTŁ | rura nierdz zacisk | dn 12 | śr. 15 | 3/8 | m | 0 | Viega |  | 41 |  | 040200 Rurociągi stalowe
WDK, GCH, SPR, HDR, SKR, KTŁ | rura nierdz zacisk | dn 15 | śr. 18 | 1/2 | m | 0 | Viega |  | 46 |  | 040200 Rurociągi stalowe
WDK, GCH, SPR, HDR, SKR, KTŁ | rura nierdz zacisk | dn 20 | śr. 22 | 3/4 | m | 0 | Viega |  | 52 |  | 040200 Rurociągi stalowe
WDK, GCH, SPR, HDR, SKR, KTŁ | rura nierdz zacisk | dn 25 | śr. 28 | 1 | m | 0 | Viega |  | 65 |  | 040200 Rurociągi stalowe
WDK, GCH, SPR, HDR, SKR, KTŁ | rura nierdz zacisk | dn 32 | śr. 35 | 1.25 | m | 0 | Viega |  | 72 |  | 040200 Rurociągi stalowe
WDK, GCH, SPR, HDR, SKR, KTŁ | rura nierdz zacisk | dn 40 | śr. 42 | 1.5 | m | 0 | Viega |  | 80 |  | 040200 Rurociągi stalowe
WDK, GCH, SPR, HDR, SKR, KTŁ | rura nierdz zacisk | dn 50 | śr. 63, 54 | 2 | m | 0 | Viega |  | 82 |  | 040200 Rurociągi stalowe
WDK, GCH, SPR, HDR, SKR, KTŁ | rura nierdz zacisk | dn 65 | śr. 75, 76, 66,7 | 2 1/2 | m | 0 | Viega |  | 93 |  | 040200 Rurociągi stalowe
WDK, GCH, SPR, HDR, SKR, KTŁ | rura nierdz zacisk | dn 80 | śr. 88,9 | 3 | m | 0 | Viega |  | 105 |  | 040200 Rurociągi stalowe
WDK, GCH, SPR, HDR, SKR, KTŁ | rura nierdz zacisk | dn 100 | śr. 110, 108, 104, 114 | 4 | m | 0 | Viega |  | 120 |  | 040200 Rurociągi stalowe
WDK, GCH, SPR, HDR, SKR, KTŁ
WDK, GCH, SPR, HDR, SKR, KTŁ | rura ocynk zacisk | dn 10 | śr. 15 | 3/8 | m | 20.23 | Kantherm |  | 41
WDK, GCH, SPR, HDR, SKR, KTŁ | rura ocynk zacisk | dn 15 | śr. 18 | 1/2 | m | 22.37 | Kantherm |  | 46
WDK, GCH, SPR, HDR, SKR, KTŁ | rura ocynk zacisk | dn 20 | śr. 22 | 3/4 | m | 27.02 | Kantherm |  | 52
WDK, GCH, SPR, HDR, SKR, KTŁ | rura ocynk zacisk | dn 25 | śr. 28 | 1 | m | 34.1 | Kantherm |  | 65
WDK, GCH, SPR, HDR, SKR, KTŁ | rura ocynk zacisk | dn 32 | śr. 35 | 1.25 | m | 51.11 | Kantherm |  | 72
WDK, GCH, SPR, HDR, SKR, KTŁ | rura ocynk zacisk | dn 40 | śr. 42 | 1.5 | m | 67.8 | Kantherm |  | 80
WDK, GCH, SPR, HDR, SKR, KTŁ | rura ocynk zacisk | dn 50 | śr. 63, 54 | 2 | m | 76.75 | Kantherm |  | 82
WDK, GCH, SPR, HDR, SKR, KTŁ | rura ocynk zacisk | dn 65 | śr. 66,7 | 2 1/2 | m | 193.62 | Kantherm |  | 93
WDK, GCH, SPR, HDR, SKR, KTŁ | rura ocynk zacisk | dn 65 | śr. 75, 76, 76.1 | 2 1/2 | m | 244.83 | Kantherm |  | 93
WDK, GCH, SPR, HDR, SKR, KTŁ | rura ocynk zacisk | dn 80 | śr. 88,9 | 3 | m | 285.11 | Kantherm |  | 105
WDK, GCH, SPR, HDR, SKR, KTŁ | rura ocynk zacisk | dn 100 | śr. 110, 108, 104, 114 | 4 | m | 310.8 | Kantherm |  | 120
WDK, GCH, SPR, HDR, SKR, KTŁ
WDK, GCH, SPR, GAZ, PARA, HDR, KTŁ | zawór odcinający | dn 15 | śr. 20, 18 | 1/2 | szt. | 25.34 | Valvex | Onyx | 25 |  | 040180 Armatura
WDK, GCH, SPR, GAZ, PARA, HDR, KTŁ | zawór odcinający | dn 20 | śr. 25, 22 | 3/4 | szt. | 38.36 | Valvex | Onyx | 30 |  | 040180 Armatura
WDK, GCH, SPR, GAZ, PARA, HDR, KTŁ | zawór odcinający | dn 25 | śr. 32, 28 | 1 | szt. | 58.94 | Valvex | Onyx | 35 |  | 040180 Armatura
WDK, GCH, SPR, GAZ, PARA, HDR, KTŁ | zawór odcinający | dn 32 | śr. 40, 35 | 1 1/4 | szt. | 99.4 | Valvex | Onyx | 50 |  | 040180 Armatura
WDK, GCH, SPR, GAZ, PARA, HDR, KTŁ | zawór odcinający | dn 40 | śr. 50, 42 | 1 1/2 | szt. | 148.4 | Valvex | Onyx | 55 |  | 040180 Armatura
WDK, GCH, SPR, GAZ, PARA, HDR, KTŁ | zawór odcinający | dn 50 | śr. 63, 54 | 2 | szt. | 230.3 | Valvex | Onyx | 75 |  | 040180 Armatura
WDK, GCH, SPR, GAZ, PARA, HDR, KTŁ
WDK, GCH, SPR, GAZ, PARA, HDR, KTŁ | zawór odcinający | dn 15 | śr. 20, 18 | 1/2 | szt. | 41.34 | Oventrop | Optibal | 25 |  | 040180 Armatura
WDK, GCH, SPR, GAZ, PARA, HDR, KTŁ | zawór odcinający | dn 20 | śr. 25, 22 | 3/4 | szt. | 58.02 | Oventrop | Optibal | 30 |  | 040180 Armatura
WDK, GCH, SPR, GAZ, PARA, HDR, KTŁ | zawór odcinający | dn 25 | śr. 32, 28 | 1 | szt. | 95.4 | Oventrop | Optibal | 35 |  | 040180 Armatura
WDK, GCH, SPR, GAZ, PARA, HDR, KTŁ | zawór odcinający | dn 32 | śr. 40, 35 | 1 1/4 | szt. | 151.8 | Oventrop | Optibal | 50 |  | 040180 Armatura
WDK, GCH, SPR, GAZ, PARA, HDR, KTŁ | zawór odcinający | dn 40 | śr. 50, 42 | 1 1/2 | szt. | 222 | Oventrop | Optibal | 55 |  | 040180 Armatura
WDK, GCH, SPR, GAZ, PARA, HDR, KTŁ | zawór odcinający | dn 50 | śr. 63, 54 | 2 | szt. | 330.6 | Oventrop | Optibal | 75 |  | 040180 Armatura
WDK, GCH, SPR, GAZ, PARA, HDR, KTŁ
WDK, GCH, SPR, GAZ, PARA, HDR, KTŁ | zawór odcinający | dn 15 | śr. 20, 18 | 1/2 | szt. | 67.46 | IMI | Globo | 25 |  | 040180 Armatura
WDK, GCH, SPR, GAZ, PARA, HDR, KTŁ | zawór odcinający | dn 20 | śr. 25, 22 | 3/4 | szt. | 75.8 | IMI | Globo | 30 |  | 040180 Armatura
WDK, GCH, SPR, GAZ, PARA, HDR, KTŁ | zawór odcinający | dn 25 | śr. 32, 28 | 1 | szt. | 89.25 | IMI | Globo | 35 |  | 040180 Armatura
WDK, GCH, SPR, GAZ, PARA, HDR, KTŁ | zawór odcinający | dn 32 | śr. 40, 35 | 1 1/4 | szt. | 131.02 | IMI | Globo | 50 |  | 040180 Armatura
WDK, GCH, SPR, GAZ, PARA, HDR, KTŁ | zawór odcinający | dn 40 | śr. 50, 42 | 1 1/2 | szt. | 210.62 | IMI | Globo | 55 |  | 040180 Armatura
WDK, GCH, SPR, GAZ, PARA, HDR, KTŁ | zawór odcinający | dn 50 | śr. 63, 54 | 2 | szt. | 274.82 | IMI | Globo | 75 |  | 040180 Armatura
WDK, GCH, SPR, GAZ, PARA, HDR, KTŁ
WDK, GCH, SPR, GAZ, PARA, HDR, KTŁ | zawór odcinający nierdzew | dn 15 | śr. 20, 18 | 1/2 | szt. | 157.46 | Socla | X3777 nierdzewny | 25 |  | 040180 Armatura
WDK, GCH, SPR, GAZ, PARA, HDR, KTŁ | zawór odcinający nierdzew | dn 20 | śr. 25, 22 | 3/4 | szt. | 203.18 | Socla | X3777 nierdzewny | 30 |  | 040180 Armatura
WDK, GCH, SPR, GAZ, PARA, HDR, KTŁ | zawór odcinający nierdzew | dn 25 | śr. 32, 28 | 1 | szt. | 248.97 | Socla | X3777 nierdzewny | 35 |  | 040180 Armatura
WDK, GCH, SPR, GAZ, PARA, HDR, KTŁ | zawór odcinający nierdzew | dn 32 | śr. 40, 35 | 1.25 | szt. | 335.25 | Socla | X3777 nierdzewny | 50 |  | 040180 Armatura
WDK, GCH, SPR, GAZ, PARA, HDR, KTŁ | zawór odcinający nierdzew | dn 40 | śr. 50, 42 | 1.5 | szt. | 446.98 | Socla | X3777 nierdzewny | 55 |  | 040180 Armatura
WDK, GCH, SPR, GAZ, PARA, HDR, KTŁ | zawór odcinający nierdzew | dn 50 | śr. 63, 54 | 2 | szt. | 619.62 | Socla | X3777 nierdzewny | 75 |  | 040180 Armatura
WDK, GCH, SPR, GAZ, PARA, HDR, KTŁ
WDK, GCH, SPR, GAZ, PARA, HDR, KTŁ | zawór odcinający nierdzew | dn 15 | śr. 20, 18 | 1/2 | szt. | 111.74 | Socla | X1666 nierdzewny | 25 |  | 040180 Armatura
WDK, GCH, SPR, GAZ, PARA, HDR, KTŁ | zawór odcinający nierdzew | dn 20 | śr. 25, 22 | 3/4 | szt. | 127.12 | Socla | X1666 nierdzewny | 30 |  | 040180 Armatura
WDK, GCH, SPR, GAZ, PARA, HDR, KTŁ | zawór odcinający nierdzew | dn 25 | śr. 32, 28 | 1 | szt. | 172.72 | Socla | X1666 nierdzewny | 35 |  | 040180 Armatura
WDK, GCH, SPR, GAZ, PARA, HDR, KTŁ | zawór odcinający nierdzew | dn 32 | śr. 40, 35 | 1.25 | szt. | 243.82 | Socla | X1666 nierdzewny | 50 |  | 040180 Armatura
WDK, GCH, SPR, GAZ, PARA, HDR, KTŁ | zawór odcinający nierdzew | dn 40 | śr. 50, 42 | 1.5 | szt. | 294.55 | Socla | X1666 nierdzewny | 55 |  | 040180 Armatura
WDK, GCH, SPR, GAZ, PARA, HDR, KTŁ | zawór odcinający nierdzew | dn 50 | śr. 63, 54 | 2 | szt. | 406.35 | Socla | X1666 nierdzewny | 75 |  | 040180 Armatura
| zawór antysk | [5 empty] | Socla | BA
WDK, KTŁ, HDR | zawór antysk | dn 15 | śr. 20, 18 | 1/2 | szt. | 1565.01 | Socla | BA | 25 |  | 040180 Armatura
WDK, KTŁ, HDR | zawór antysk | dn 20 | śr. 25, 22 | 3/4 | szt. | 1647.37 | Socla | BA | 30 |  | 040180 Armatura
WDK, KTŁ, HDR | zawór antysk | dn 25 | śr. 32, 28 | 1 | szt. | 2040.49 | Socla | BA | 35 |  | 040180 Armatura
WDK, KTŁ, HDR | zawór antysk | dn 32 | śr. 40, 35 | 1.25 | szt. | 2515.77 | Socla | BA | 50 |  | 040180 Armatura
WDK, KTŁ, HDR | zawór antysk | dn 40 | śr. 50, 42 | 1.5 | szt. | 4339.99 | Socla | BA | 55 |  | 040180 Armatura
WDK, KTŁ, HDR | zawór antysk | dn 50 | śr. 63, 54 | 2 | szt. | 4557.23 | Socla | BA | 75 |  | 040180 Armatura
WDK, KTŁ, HDR | zawór antysk | dn 65 | śr. 75, 76, 66,7 | 2 1/2 | szt. | 9611.11 | Socla | BA | 120 | BA 4760 | 040180 Armatura
WDK, KTŁ, HDR | zawór antysk | dn 80 | śr. 90, 89, 84 |  | szt. | 10177.66 | Socla | BA | 150 |  | 040180 Armatura
WDK, KTŁ, HDR | zawór antysk | dn 100 | śr. 110, 108, 104, 114 | 4 | szt. | 16965.9 | Socla | BA | 162 |  | 040180 Armatura
WDK, KTŁ, HDR | zawór antysk | dn 150 | śr. 160 |  | szt. | 25541.68 | Socla | BA | 200 |  | 040180 Armatura
WDK, KTŁ, HDR | zawór antysk | dn 200 |  |  | szt. | 43953.27 | Socla | BA | 250 |  | 040180 Armatura
WDK, KTŁ, HDR | zawór antysk | dn 250 |  |  | szt. | 60866.32 | Socla | BA | 325 |  | 040180 Armatura
WDK, KTŁ, HDR | zawór antysk | [5 empty] | Socla | EA |  |  | 040180 Armatura
WDK, KTŁ, HDR | zawór antysk | dn 15 | śr. 20, 18 | 1/2 | szt. | 44.68 | Socla | EA | 25 | EA 251 | 040180 Armatura
WDK, KTŁ, HDR | zawór antysk | dn 20 | śr. 25, 22 | 3/4 | szt. | 110.48 | Socla | EA | 30 |  | 040180 Armatura
WDK, KTŁ, HDR | zawór antysk | dn 25 | śr. 32, 28 | 1 | szt. | 303.5 | Socla | EA | 35 |  | 040180 Armatura
WDK, KTŁ, HDR | zawór antysk | dn 32 | śr. 40, 35 | 1.25 | szt. | 386.46 | Socla | EA | 50 |  | 040180 Armatura
WDK, KTŁ, HDR | zawór antysk | dn 40 | śr. 50, 42 | 1.5 | szt. | 458.36 | Socla | EA | 55 |  | 040180 Armatura
WDK, KTŁ, HDR | zawór antysk | dn 50 | śr. 63, 54 | 2 | szt. | 1903.4 | Socla | EA | 75 | EA 453 | 040180 Armatura
WDK, KTŁ, HDR | zawór antysk | dn 65 | śr. 75, 76, 66,7 | 2 1/2 | szt. | 1903.4 | Socla | EA | 120 |  | 040180 Armatura
WDK, KTŁ, HDR | zawór antysk | dn 80 | śr. 90, 89, 84 |  | szt. | 2356.19 | Socla | EA | 150 |  | 040180 Armatura
WDK, KTŁ, HDR | zawór antysk | dn 100 | śr. 110, 108, 104, 114 | 4 | szt. | 3206.38 | Socla | EA | 162 |  | 040180 Armatura
WDK, KTŁ, HDR | zawór antysk | dn 150 | śr. 160 |  | szt. | 7100.47 | Socla | EA | 250 |  | 040180 Armatura
WDK, KTŁ, HDR | zawór antysk | dn 200 |  |  | szt. | 13797.4 | Socla | EA | 325 |  | 040180 Armatura
WDK, KTŁ, HDR | zawór antysk | dn 250 |  |  | szt. | 25434.29 | Socla | EA | 400 |  | 040180 Armatura
WDK, GCH, HDR, KTŁ | [6 empty] | Efar |  |  |  | 040180 Armatura
WDK, GCH, SPR, PARA, HDR, KTŁ | filtr gwint | dn 15 | śr. 20, 18 | 0.5 | szt. | 13.92 | EFAR |  | 25 |  | 040180 Armatura
WDK, GCH, SPR, PARA, HDR, KTŁ | filtr gwint | dn 20 | śr. 25, 22 | 0.75 | szt. | 21.18 | EFAR |  | 30 |  | 040180 Armatura
WDK, GCH, SPR, PARA, HDR, KTŁ | filtr gwint | dn 25 | śr. 32, 28 | 1 | szt. | 31.38 | EFAR |  | 35 |  | 040180 Armatura
WDK, GCH, SPR, PARA, HDR, KTŁ | filtr gwint | dn 32 | śr. 40, 35 | 1.25 | szt. | 63.18 | EFAR |  | 50 |  | 040180 Armatura
WDK, GCH, SPR, PARA, HDR, KTŁ | filtr gwint | dn 40 | śr. 50, 42 | 1.5 | szt. | 83.7 | EFAR |  | 55 |  | 040180 Armatura
WDK, GCH, SPR, PARA, HDR, KTŁ | filtr gwint | dn 50 | śr. 63, 54 | 2 | szt. | 138.72 | EFAR |  | 75 |  | 040180 Armatura
WDK, GCH, HDR, KTŁ | [10 empty] | 040180 Armatura
WDK, GCH, HDR, KTŁ | filtr gwint | dn 15 | śr. 20, 18 | 1/2 | szt. | 151.58 | Socla |  | 25 | Y222P | 040180 Armatura
WDK, GCH, HDR, KTŁ | filtr gwint | dn 20 | śr. 25, 22 | 3/4 | szt. | 151.58 | Socla |  | 30 | Y222P | 040180 Armatura
WDK, GCH, HDR, KTŁ | filtr gwint | dn 25 | śr. 32, 28 | 1 | szt. | 182.2 | Socla |  | 35 | Y222P | 040180 Armatura
WDK, GCH, HDR, KTŁ | filtr gwint | dn 32 | śr. 40, 35 | 1 1/4 | szt. | 201.32 | Socla |  | 50 | Y222P | 040180 Armatura
WDK, GCH, HDR, KTŁ | filtr gwint | dn 40 | śr. 50, 42 | 1 1/2 | szt. | 302 | Socla |  | 55 | Y222P | 040180 Armatura
WDK, GCH, HDR, KTŁ | filtr gwint | dn 50 | śr. 63, 54 | 2 | szt. | 414.41 | Socla |  | 75 | Y222P | 040180 Armatura
WDK, GCH, HDR, KTŁ | filtr kołnierz | dn 65 | śr. 75, 76, 66,7 | 2 1/2 | szt. | 478.53 | Socla |  | 120 | Y333P | 040180 Armatura
WDK, GCH, HDR, KTŁ | filtr kołnierz | dn 80 | śr. 90, 89, 84 | 3 | szt. | 604.5 | Socla |  | 150 | Y333P | 040180 Armatura
WDK, GCH, HDR, KTŁ | filtr kołnierz | dn 100 | śr. 110, 108, 104, 114 | 4 | szt. | 782.21 | Socla |  | 162 | Y333P | 040180 Armatura
WDK, GCH, HDR, KTŁ | filtr kołnierz | dn 125 | śr. 133 |  | szt. | 1191.95 | Socla |  | 200 | Y333P | 040180 Armatura
WDK, GCH, HDR, KTŁ | filtr kołnierz | dn 150 | śr. 160 |  | szt. | 1878.31 | Socla |  | 250 | Y333P | 040180 Armatura
WDK, GCH, HDR, KTŁ | filtr kołnierz | dn 200 |  |  | szt. | 4568.67 | Socla |  | 325 | Y333P | 040180 Armatura
WDK, GCH, HDR, KTŁ | filtr kołnierz | dn 250 |  |  | szt. | 7134.69 | Socla |  | 400 | Y333P | 040180 Armatura
WDK, KTŁ | zawór cyrkulacyjny |  |  |  | szt.
WDK, KTŁ | zawór cyrkulacyjny | dn 15 |  |  | szt. | 690.9 | Danfoss | MTCV-B | 40 |  | 040180 Armatura
WDK, KTŁ | zawór cyrkulacyjny | dn 20 |  |  | szt. | 763.7 | Danfoss | MTCV-B | 50 |  | 040180 Armatura
WDK, KTŁ | zawór cyrkulacyjny | dn 15 |  |  | szt. | 427.11 | IMI | TA-Therm nr kat. | 40 |  | 040180 Armatura
WDK, KTŁ | zawór cyrkulacyjny | dn 20 |  |  | szt. | 462.11 | IMI | TA-Therm nr kat. | 50 |  | 040180 Armatura
WDK, KTŁ |  |  |  |  | szt.
WDK, KTŁ | zawór kątowy | dn10/15 |  |  | szt. | 33.21 | Valvex | Angle Plus | 25 |  | 040180 Armatura
WDK, GCH, KTŁ | zawór czerpalny | dn 15 |  |  | szt. | 193.42 | Valvex | Oligo, Socla HA216 | 40 |  | 040180 Armatura
WDK, GCH, KTŁ | zawór czerpalny | dn 20 |  |  | szt. | 202.38 | Valvex | Oligo, Socla HA216 | 50 |  | 040180 Armatura
WDK, GCH, KTŁ | zawór czerpalny | dn 25 |  |  | szt. | 224.5 | Valvex | Oligo, Socla HA216 | 55 |  | 040180 Armatura
WDK, GCH, KTŁ | zawór czerpalny | dn 15 |  |  | szt. | 215.39 | Schell |  | 40 |  | 040180 Armatura
WDK, GCH, KTŁ | zawór czerpalny | dn 20 |  |  | szt. | 392.82 | Schell |  | 50 |  | 040180 Armatura
WDK, GCH, KTŁ | zawór mrozoodporny | dn 15 |  |  | szt. | 495.3 | Schell | POLAR II | 55 |  | 040180 Armatura
WDK, GCH, KTŁ | zawór zwrotny gwint | dn 15 | śr. 20, 18, 15 | 1/2 | szt. | 39.61 | Socla |  | 25 | 601 gwint | 040180 Armatura
WDK, GCH, KTŁ | zawór zwrotny gwint | dn 20 | śr. 25, 22 | 3/4 | szt. | 48.09 | Socla |  | 30 | 601 gwint | 040180 Armatura
WDK, GCH, KTŁ | zawór zwrotny gwint | dn 25 | śr. 32, 28 | 1 | szt. | 60.52 | Socla |  | 35 | 601 gwint | 040180 Armatura
WDK, GCH, KTŁ | zawór zwrotny gwint | dn 32 | śr. 40, 35 | 1 1/4 | szt. | 88.29 | Socla |  | 50 | 601 gwint | 040180 Armatura
WDK, GCH, KTŁ | zawór zwrotny gwint | dn 40 | śr. 50, 42 | 1 1/2 | szt. | 117.98 | Socla |  | 55 | 601 gwint | 040180 Armatura
WDK, GCH, KTŁ | zawór zwrotny gwint | dn 50 | śr. 63, 54 | 2 | szt. | 181.08 | Socla |  | 75 | 601 gwint | 040180 Armatura
WDK, GCH, KTŁ | zawór zwrotny kołnierz | dn 65 | śr. 75, 76, 66,7 | 2 1/2 | szt. | 756.54 | Socla |  | 120 | 402 kołnierzowy | 040180 Armatura
WDK, GCH, KTŁ | zawór zwrotny kołnierz | dn 80 | śr. 90, 89, 84 | 3 | szt. | 1115.03 | Socla |  | 150 | 402 kołnierzowy | 040180 Armatura
WDK, GCH, KTŁ | zawór zwrotny kołnierz | dn 100 | śr. 110, 108, 104, 114 | 4 | szt. | 1529.8 | Socla |  | 162 | 402 kołnierzowy | 040180 Armatura
WDK, GCH, KTŁ | zawór zwrotny kołnierz | dn 125 | śr. 133 | 5 | szt. | 2617.86 | Socla |  | 200 | 402 kołnierzowy | 040180 Armatura
WDK, GCH, KTŁ | zawór zwrotny kołnierz | dn 150 | śr. 160 | 6 | szt. | 3253.26 | Socla |  | 250 | 402 kołnierzowy | 040180 Armatura
WDK, GCH, KTŁ | zawór zwrotny kołnierz | dn 200 | śr. 200 | 8 | szt. | 5168.55 | Socla |  | 325 | 402 kołnierzowy | 040180 Armatura
WDK, GCH, KTŁ | zawór zwrotny kołnierz | dn 250 | śr. 250 | 10 | szt. | 7650.79 | Socla |  | 400 | 402 kołnierzowy | 040180 Armatura
WDK, GCH, KTŁ | zawór zwrotny kołnierz | dn 300 | śr. 300 | 12 | szt. | 11384.36 | Socla |  | 487 | 402 kołnierzowy | 040180 Armatura
WDK, GCH, KTŁ | zawór zwrotny kołnierz | dn 350 | śr. 350 | 14 | szt. | 21946.8 | Socla |  | 562 | 402 kołnierzowy | 040180 Armatura
WDK, GCH, KTŁ
WDK, GCH, PARA, KTŁ | zawór 2-dr | dn 15 | śr. 20, 18 | 1/2 | szt. |  |  |  | 72 |  | 040180 Armatura
WDK, GCH, PARA, KTŁ | zawór 2-dr | dn 20 | śr. 25, 22 | 3/4 | szt. |  |  |  | 81 |  | 040180 Armatura
WDK, GCH, PARA, KTŁ | zawór 2-dr | dn 25 | śr. 32, 28 | 1 | szt. |  |  |  | 87 |  | 040180 Armatura
WDK, GCH, PARA, KTŁ | zawór 2-dr | dn 32 | śr. 40, 35 | 1 1/4 | szt. |  |  |  | 100 |  | 040180 Armatura
WDK, GCH, PARA, KTŁ | zawór 2-dr | dn 40 | śr. 50, 42 | 1 1/2 | szt. |  |  |  | 112 |  | 040180 Armatura
WDK, GCH, PARA, KTŁ | zawór 2-dr | dn 50 | śr. 63, 54 | 2 | szt. |  |  |  | 125 |  | 040180 Armatura
WDK, GCH, PARA, KTŁ | zawór 2-dr | dn 65 | śr. 75, 76, 66,7 | 2 1/2 | szt. |  |  |  | 156 |  | 040180 Armatura
WDK, GCH, PARA, KTŁ | zawór 2-dr | dn 80 | śr. 90, 89, 84 | 3 | szt. |  |  |  | 156 |  | 040180 Armatura
WDK, GCH, PARA, KTŁ | zawór 2-dr | dn 100 | śr. 110, 108, 104, 114 | 4 | szt. |  |  |  | 180 |  | 040180 Armatura
WDK, GCH, PARA, KTŁ | zawór 2-dr | dn 125 | śr. 133 | 5 | szt. |  |  |  | 250 |  | 040180 Armatura
WDK, GCH, PARA, KTŁ | zawór 2-dr | dn 150 | śr. 160 | 6 | szt. |  |  |  | 287 |  | 040180 Armatura
WDK, GCH, PARA, KTŁ | zawór 2-dr | dn 200 | śr. 200 | 8 | szt. |  |  |  | 375 |  | 040180 Armatura
WDK, GCH, PARA, KTŁ | zawór 2-dr | dn 250 | śr. 250 | 10 | szt. |  |  |  | 450
WDK, GCH, PARA, KTŁ | [10 empty] | 040180 Armatura
WDK, GCH, PARA, KTŁ | zawór 3-dr | dn 15 | śr. 20, 18 | 1/2 | szt. | 515.15 | IMI | CV 316 RGA | 125 |  | 040180 Armatura
WDK, GCH, PARA, KTŁ | zawór 3-dr | dn 20 | śr. 25, 22 | 3/4 | szt. | 526.6 | IMI | CV 316 RGA | 125 |  | 040180 Armatura
WDK, GCH, PARA, KTŁ | zawór 3-dr | dn 25 | śr. 32, 28 | 1 | szt. | 628.75 | IMI | CV 316 RGA | 160 |  | 040180 Armatura
WDK, GCH, PARA, KTŁ | zawór 3-dr | dn 32 | śr. 40, 35 | 1 1/4 | szt. | 754.65 | IMI | CV 316 RGA | 160 |  | 040180 Armatura
WDK, GCH, PARA, KTŁ | zawór 3-dr | dn 40 | śr. 50, 42 | 1 1/2 | szt. | 939.3 | IMI | CV 316 RGA | 160 |  | 040180 Armatura
WDK, GCH, PARA, KTŁ | zawór 3-dr | dn 50 | śr. 63, 54 | 2 | szt. | 1284.55 | IMI | CV 316 RGA | 200 |  | 040180 Armatura
WDK, GCH, PARA, KTŁ | zawór 3-dr | dn 65 | śr. 75, 76, 66,7 | 2 1/2 | szt. | 1726.2 | IMI | CV 316 GG | 300 |  | 040180 Armatura
WDK, GCH, PARA, KTŁ | zawór 3-dr | dn 80 | śr. 90, 89, 84 | 3 | szt. | 2202.75 | IMI | CV 316 GG | 300 |  | 040180 Armatura
WDK, GCH, PARA, KTŁ | zawór 3-dr | dn 100 | śr. 110, 108, 104, 114 | 4 | szt. | 2743.45 | IMI | CV 316 GG | 360 |  | 040180 Armatura
WDK, GCH, PARA, KTŁ | zawór 3-dr | dn 125 | śr. 133 | 5 | szt. | 7327.8 | IMI | CV 316 GG | 450 |  | 040180 Armatura
WDK, GCH, PARA, KTŁ | zawór 3-dr | dn 150 | śr. 160 | 6 | szt. | 8649.3 | IMI | CV 316 GG | 560 |  | 040180 Armatura
WDK, GCH, PARA, KTŁ | zawór 3-dr | dn 200 | śr. 200 | 8 | szt. | 60196.2 | IMI | CV 316 | 650
WDK, GCH, PARA, KTŁ | zawór 3-dr | dn 250 | śr. 250 | 10 | szt. | 79413.15 | IMI | CV 316 | 700 |  | 040180 Armatura
WDK, GCH, PARA, KTŁ | zawór 3-dr | dn 300 |  |  | szt. | 109922.15 | IMI | CV 316 | 850 |  | 040180 Armatura
WDK, GCH, PARA, KTŁ | siłownik |  |  |  | szt. |  |  |  | 50 |  | 040180 Armatura
WDK, GCH, PARA, KTŁ | [10 empty] | 040180 Armatura
WDK, GCH, PARA, KTŁ | zawór 3-dr + siłownik | dn 15 | śr. 20, 18 | 0.5 | szt. | 1379 | IMI | CV 316 RGA | 175 |  | 040180 Armatura
WDK, GCH, PARA, KTŁ | zawór 3-dr + siłownik | dn 20 | śr. 25, 22 | 0.75 | szt. | 1390.45 | IMI | CV 316 RGA | 175 |  | 040180 Armatura
WDK, GCH, PARA, KTŁ | zawór 3-dr + siłownik | dn 25 | śr. 32, 28 | 1 | szt. | 1492.6 | IMI | CV 316 RGA | 210 |  | 040180 Armatura
WDK, GCH, PARA, KTŁ | zawór 3-dr + siłownik | dn 32 | śr. 40, 35 | 1.25 | szt. | 1618.5 | IMI | CV 316 RGA | 210 |  | 040180 Armatura
WDK, GCH, PARA, KTŁ | zawór 3-dr + siłownik | dn 40 | śr. 50, 42 | 1.5 | szt. | 1803.15 | IMI | CV 316 RGA | 210 |  | 040180 Armatura
WDK, GCH, PARA, KTŁ | zawór 3-dr + siłownik | dn 50 | śr. 63, 54 | 2 | szt. | 2902.55 | IMI | CV 316 RGA | 250 |  | 040180 Armatura
WDK, GCH, PARA, KTŁ | zawór 3-dr + siłownik | dn 65 | śr. 75, 76, 66,7 | 2 1/2 | szt. | 4656.8 | IMI | CV 316 GG | 350 |  | 040180 Armatura
WDK, GCH, PARA, KTŁ | zawór 3-dr + siłownik | dn 80 | śr. 90, 89, 84 | 3 | szt. | 5133.35 | IMI | CV 316 GG | 350 |  | 040180 Armatura
WDK, GCH, PARA, KTŁ | zawór 3-dr + siłownik | dn 100 | śr. 110, 108, 104, 114 | 4 | szt. | 5674.05 | IMI | CV 316 GG | 410 |  | 040180 Armatura
WDK, GCH, PARA, KTŁ | zawór 3-dr + siłownik | dn 125 | śr.133, 129 | 5 | szt. | 11362.45 | IMI | CV 316 GG | 500 |  | 040180 Armatura
WDK, GCH, PARA, KTŁ | zawór 3-dr + siłownik | dn 150 | śr.159, 154 | 6 | szt. | 12683.95 | IMI | CV 316 GG | 610 |  | 040180 Armatura
WDK, GCH, PARA, KTŁ | zawór 3-dr + siłownik | dn 200 | śr.216,204 | 8 | szt. | 64230.85 | IMI | CV 316 | 700 |  | 040180 Armatura
WDK, GCH, PARA, KTŁ | zawór 3-dr + siłownik | dn 250 | śr.267,254 | 10 | szt. | 89458.85 | IMI | CV 316 | 750
WDK, GCH, PARA, KTŁ | zawór 3-dr + siłownik | dn 300 | śr.318, 304 | 12 | szt. | 119967.85 | IMI | CV 316 | 900
WDK, GCH, PARA, KTŁ
WDK, GCH, PARA, KTŁ | przepustnica | dn 50 | śr. 63, 54 | 2 | szt. | 340.1 | Socla | Uranie | 75
WDK, GCH, PARA, KTŁ | przepustnica | dn 65 | śr. 75, 76, 66,7 | 2 1/2 | szt. | 451.91 | Socla | Uranie | 120
WDK, GCH, PARA, KTŁ | przepustnica | dn 80 | śr. 90, 89, 84 | 3 | szt. | 526.45 | Socla | Uranie | 150
WDK, GCH, PARA, KTŁ | przepustnica | dn 100 | śr. 110, 108, 104, 114 | 4 | szt. | 637.69 | Socla | Uranie | 162
WDK, GCH, PARA, KTŁ | przepustnica | dn 125 | śr.133, 129 | 5 | szt. | 803.92 | Socla | Uranie | 200
WDK, GCH, PARA, KTŁ | przepustnica | dn 150 | śr.159, 154 | 6 | szt. | 904.25 | Socla | Uranie | 250
WDK, GCH, PARA, KTŁ | przepustnica | dn 200 | śr.216,204 | 8 | szt. | 2511.34 | Socla | Uranie | 325
WDK, GCH, PARA, KTŁ | przepustnica | dn 250 | śr.267,254 | 10 | szt. | 4007.53 | Socla | Uranie | 400
WDK, GCH, PARA, KTŁ | przepustnica | dn 300 | śr.318, 304 | 12 | szt. | 5017.5 | Socla | Uranie | 487
WDK, GCH, PARA, KTŁ | przepustnica | dn 350 | śr.368, 354 | 14 | szt. | 9280.22 | Socla | Uranie | 562
WDK, GCH, PARA, KTŁ | przepustnica | dn 400 | śr. 419 | 16 | szt. | 11313.74 | Socla | Uranie | 650
WDK, GCH, PARA, KTŁ | przepustnica | dn 500 | śr. 521 | 20 | szt. | 19244.18 | Socla | Uranie | 700
WDK, GCH, PARA, KTŁ
WDK, GCH, PARA, KTŁ | przepustnica nierdzewna | dn 50 | śr. 63, 54 | 2 | szt. | 2104.78 | Socla | Nierdzewna | 75
WDK, GCH, PARA, KTŁ | przepustnica nierdzewna | dn 65 | śr. 75, 76, 66,7 | 2 1/2 | szt. | 2528.68 | Socla | Nierdzewna | 120
WDK, GCH, PARA, KTŁ | przepustnica nierdzewna | dn 80 | śr. 90, 89, 84 | 3 | szt. | 2597.77 | Socla | Nierdzewna | 150
WDK, GCH, PARA, KTŁ | przepustnica nierdzewna | dn 100 | śr. 110, 108, 104, 114 | 4 | szt. | 3324.15 | Socla | Nierdzewna | 162
WDK, GCH, PARA, KTŁ | przepustnica nierdzewna | dn 125 | śr.133, 129 | 5 | szt. | 4617.54 | Socla | Nierdzewna | 200
WDK, GCH, PARA, KTŁ | przepustnica nierdzewna | dn 150 | śr.159, 154 | 6 | szt. | 4907.59 | Socla | Nierdzewna | 250
WDK, GCH, PARA, KTŁ | przepustnica nierdzewna | dn 200 | śr.216,204 | 8 | szt. | 6668.63 | Socla | Nierdzewna | 325
WDK, GCH, PARA, KTŁ | przepustnica nierdzewna | dn 250 | śr.267,254 | 10 | szt. | 19349.6 | Socla | Nierdzewna | 400
WDK, GCH, PARA, KTŁ | przepustnica nierdzewna | dn 300 | śr.318, 304 | 12 | szt. | 0 | Socla | Nierdzewna | 487
WDK, GCH, PARA, KTŁ | przepustnica nierdzewna | dn 350 | śr.368, 354 | 14 | szt. | 0 | Socla | Nierdzewna | 562
WDK, GCH, PARA, KTŁ | przepustnica nierdzewna | dn 400 | śr. 419 | 16 | szt. | 0 | Socla | Nierdzewna | 650
WDK, GCH, PARA, KTŁ | przepustnica nierdzewna | dn 500 | śr. 521 | 20 | szt. | 0 | Socla | Nierdzewna | 700
WDK, GCH, PARA, KTŁ
WDK, GCH, PARA, KTŁ | łącznik | dn 20 | śr. 25, 22 | 3/4 | szt. | 82.1 | Socla | ZKT | 30
WDK, GCH, PARA, KTŁ | łącznik | dn 25 | śr. 32, 28 | 1 | szt. | 91.72 | Socla | ZKT | 35
WDK, GCH, PARA, KTŁ | łącznik | dn 32 | śr. 40, 35 | 1 1/4 | szt. | 110.91 | Socla | ZKT | 50
WDK, GCH, PARA, KTŁ | łącznik | dn 40 | śr. 50, 42 | 1 1/2 | szt. | 136.54 | Socla | ZKT | 55
WDK, GCH, PARA, KTŁ | łącznik | dn 50 | śr. 63, 54 | 2 | szt. | 152.58 | Socla | ZKT | 75
WDK, GCH, PARA, KTŁ | łącznik | dn 65 | śr. 75, 76, 66,7 | 2 1/2 | szt. | 270.49 | Socla | ZKB | 120
WDK, GCH, PARA, KTŁ | łącznik | dn 80 | śr. 90, 89, 84 | 3 | szt. | 332.01 | Socla | ZKB | 150
WDK, GCH, PARA, KTŁ | łącznik | dn 100 | śr. 110, 108, 104, 114 | 4 | szt. | 405.48 | Socla | ZKB | 162
WDK, GCH, PARA, KTŁ | łącznik | dn 125 | śr.133, 129 | 5 | szt. | 563.6 | Socla | ZKB | 200
WDK, GCH, PARA, KTŁ | łącznik | dn 150 | śr.159, 154 | 6 | szt. | 688.29 | Socla | ZKB | 250
WDK, GCH, PARA, KTŁ | łącznik | dn 200 | śr.216,204 | 8 | szt. | 982.61 | Socla | ZKB | 325
WDK, GCH, PARA, KTŁ | łącznik | dn 250 | śr.267,254 | 10 | szt. | 1565.91 | Socla | ZKB | 400
WDK, GCH, PARA, KTŁ | łącznik | dn 300 | śr.318, 304 | 12 | szt. | 2011.47 | Socla | ZKB | 487
WDK, GCH, PARA, KTŁ | łącznik | dn 350 | śr.368, 354 | 14 | szt. | 2980.91 | Socla | ZKB | 562
WDK, GCH, PARA, KTŁ | łącznik | dn 400 | śr. 419 | 16 | szt. | 3726.29 | Socla | ZKB | 650
WDK, GCH, PARA, KTŁ | łącznik | dn 500 | śr. 521 | 20 | szt. | 4944.19 | Socla | ZKB | 700
WDK, GCH, PARA, KTŁ
WDK, GCH, PARA, KTŁ | filtr gwint | dn 10 | śr. 14, 12 | 0.375 | szt. | 63 | Zetkama |  | 25 | Fig. 823
WDK, GCH, PARA, KTŁ | filtr gwint | dn 15 | śr. 20, 18 | 1/2 | szt. | 74 | Zetkama |  | 25 | Fig. 823
WDK, GCH, PARA, KTŁ | filtr gwint | dn 20 | śr. 25, 22 | 3/4 | szt. | 82.5 | Zetkama |  | 30 | Fig. 823
WDK, GCH, PARA, KTŁ | filtr gwint | dn 25 | śr. 32, 28 | 1 | szt. | 98.5 | Zetkama |  | 35 | Fig. 823
WDK, GCH, PARA, KTŁ | filtr gwint | dn 32 | śr. 40, 35 | 1.25 | szt. | 105 | Zetkama |  | 50 | Fig. 823
WDK, GCH, PARA, KTŁ | filtr gwint | dn 40 | śr. 50, 42 | 1.5 | szt. | 117 | Zetkama |  | 55 | Fig. 823
WDK, GCH, PARA, KTŁ | filtr gwint | dn 50 | śr. 63, 54 | 2 | szt. | 168.5 | Zetkama |  | 75 | Fig. 823
WDK, GCH, PARA, KTŁ | filtr gwint | dn 65 | śr. 75, 76, 66,7 | 2 1/2 | szt. | 335.5 | Zetkama |  | 120 | Fig. 823
WDK, GCH, PARA, KTŁ | filtr gwint | dn 80 | śr. 90, 89, 84 | 3 | szt. | 404.5 | Zetkama |  | 150 | Fig. 823
WDK, GCH, PARA, KTŁ
WDK, GCH, PARA, KTŁ | filtr kołnierz | dn 20 | śr. 25, 22 | 3/4 | szt. | 102.5 | Zetkama |  | 30 | Fig. 821 kołnierz
WDK, GCH, PARA, KTŁ | filtr kołnierz | dn 25 | śr. 32, 28 | 1 | szt. | 116.5 | Zetkama |  | 35 | Fig. 821 kołnierz
WDK, GCH, PARA, KTŁ | filtr kołnierz | dn 32 | śr. 40, 35 | 1 1/4 | szt. | 139.5 | Zetkama |  | 50 | Fig. 821 kołnierz
WDK, GCH, PARA, KTŁ | filtr kołnierz | dn 40 | śr. 50, 42 | 1 1/2 | szt. | 179.5 | Zetkama |  | 55 | Fig. 821 kołnierz
WDK, GCH, PARA, KTŁ | filtr kołnierz | dn 50 | śr. 63, 54 | 2 | szt. | 210.5 | Zetkama |  | 75 | Fig. 821 kołnierz
WDK, GCH, PARA, KTŁ | filtr kołnierz | dn 65 | śr. 75, 76, 66,7 | 2 1/2 | szt. | 327.5 | Zetkama |  | 120 | Fig. 821 kołnierz
WDK, GCH, PARA, KTŁ | filtr kołnierz | dn 80 | śr. 90, 89, 84 | 3 | szt. | 415 | Zetkama |  | 150 | Fig. 821 kołnierz
WDK, GCH, PARA, KTŁ | filtr kołnierz | dn 100 | śr. 110, 108, 104, 114 | 4 | szt. | 560.5 | Zetkama |  | 162 | Fig. 821 kołnierz
WDK, GCH, PARA, KTŁ | filtr kołnierz | dn 125 | śr.133, 129 | 5 | szt. | 865 | Zetkama |  | 200 | Fig. 821 kołnierz
WDK, GCH, PARA, KTŁ | filtr kołnierz | dn 150 | śr.159, 154 | 6 | szt. | 1115 | Zetkama |  | 250 | Fig. 821 kołnierz
WDK, GCH, PARA, KTŁ | filtr kołnierz | dn 200 | śr.216,204 | 8 | szt. | 1914.5 | Zetkama |  | 325 | Fig. 821 kołnierz
WDK, GCH, PARA, KTŁ | filtr kołnierz | dn 250 | śr.267,254 | 10 | szt. | 4288.5 | Zetkama |  | 400 | Fig. 821 kołnierz
WDK, GCH, PARA, KTŁ | filtr kołnierz | dn 300 | śr.318, 304 | 12 | szt. | 8805 | Zetkama |  | 487 | Fig. 821 kołnierz
WDK, GCH, PARA, KTŁ | filtr kołnierz | dn 350 | śr.368, 354 | 14 | szt. | 13806.5 | Zetkama |  | 562 | Fig. 821 kołnierz
WDK, GCH, PARA, KTŁ | filtr kołnierz | dn 400 | śr. 419 | 16 | szt. | 17426.5 | Zetkama |  | 650 | Fig. 821 kołnierz
WDK, GCH, SPR, PARA, HDR, KTŁ | przepustnica | dn 32 | śr. 40, 35 | 1.25 | szt. | 262 | Zetkama | Fig. 497 | 50
WDK, GCH, SPR, PARA, HDR, KTŁ | przepustnica | dn 40 | śr. 50, 42 | 1.5 | szt. | 272 | Zetkama | Fig. 497 | 55
WDK, GCH, SPR, PARA, HDR, KTŁ | przepustnica | dn 50 | śr. 63, 54 | 2 | szt. | 291.5 | Zetkama | Fig. 497 | 75
WDK, GCH, SPR, PARA, HDR, KTŁ | przepustnica | dn 65 | śr. 75, 76, 66,7 | 2 1/2 | szt. | 357.5 | Zetkama | Fig. 497 | 120
WDK, GCH, SPR, PARA, HDR, KTŁ | przepustnica | dn 80 | śr. 90, 89, 84 | 3 | szt. | 402.5 | Zetkama | Fig. 497 | 150
WDK, GCH, SPR, PARA, HDR, KTŁ | przepustnica | dn 100 | śr. 110, 108, 104, 114 | 4 | szt. | 458.5 | Zetkama | Fig. 497 | 162
WDK, GCH, SPR, PARA, HDR, KTŁ | przepustnica | dn 125 | śr.133, 129 | 5 | szt. | 628 | Zetkama | Fig. 497 | 200
WDK, GCH, SPR, PARA, HDR, KTŁ | przepustnica | dn 150 | śr.159, 154 | 6 | szt. | 705 | Zetkama | Fig. 497 | 250
WDK, GCH, SPR, PARA, HDR, KTŁ | przepustnica | dn 200 | śr.216,204 | 8 | szt. | 1014 | Zetkama | Fig. 497 | 325
WDK, GCH, SPR, PARA, HDR, KTŁ | przepustnica | dn 250 | śr.267,254 | 10 | szt. | 1549 | Zetkama | Fig. 497 | 400
WDK, GCH, SPR, PARA, HDR, KTŁ | przepustnica | dn 300 | śr.318, 304 | 12 | szt. | 1910 | Zetkama | Fig. 497 | 487
WDK, GCH, SPR, PARA, HDR, KTŁ | przepustnica | dn 350 | śr.368, 354 | 14 | szt. | 2723 | Zetkama | Fig. 497 | 562
WDK, GCH, SPR, PARA, HDR, KTŁ | przepustnica | dn 400 | śr. 419 | 16 | szt. | 3720 | Zetkama | Fig. 497 | 650
WDK, GCH, SPR, PARA, HDR, KTŁ | przepustnica | dn 500 | śr. 521 | 20 | szt. | 8834 | Zetkama | Fig. 497 | 700
WDK, GCH, SPR, PARA, HDR, KTŁ | przepustnica | dn 600 | śr. 622 | 24 | szt. | 9977.5 | Zetkama | Fig. 497
WDK, GCH, SPR, PARA, HDR, KTŁ
WDK, GCH, SPR, PARA, HDR, KTŁ | zawór zwrotny płytk | dn 15 | śr. 20, 18 | 1/2 | szt. | 94.5 | Zetkama |  | 25 | Fig. 275 płytkowy
WDK, GCH, SPR, PARA, HDR, KTŁ | zawór zwrotny płytk | dn 20 | śr. 25, 22 | 3/4 | szt. | 97 | Zetkama |  | 30 | Fig. 275 płytkowy
WDK, GCH, SPR, PARA, HDR, KTŁ | zawór zwrotny płytk | dn 25 | śr. 32, 28 | 1 | szt. | 107.5 | Zetkama |  | 35 | Fig. 275 płytkowy
WDK, GCH, SPR, PARA, HDR, KTŁ | zawór zwrotny płytk | dn 32 | śr. 40, 35 | 1.25 | szt. | 149.5 | Zetkama |  | 50 | Fig. 275 płytkowy
WDK, GCH, SPR, PARA, HDR, KTŁ | zawór zwrotny płytk | dn 40 | śr. 50, 42 | 1.5 | szt. | 170 | Zetkama |  | 55 | Fig. 275 płytkowy
WDK, GCH, SPR, PARA, HDR, KTŁ | zawór zwrotny płytk | dn 50 | śr. 63, 54 | 2 | szt. | 234.5 | Zetkama |  | 75 | Fig. 275 płytkowy
WDK, GCH, SPR, PARA, HDR, KTŁ | [9 empty] | Fig. 287 kołnierzowy
WDK, GCH, SPR, PARA, HDR, KTŁ | zawór zwrotny kołnierz | dn 65 | śr. 75, 76, 66,7 | 2 1/2 | szt. | 512 | Zetkama |  | 120 | Fig. 287 kołnierzowy
WDK, GCH, SPR, PARA, HDR, KTŁ | zawór zwrotny kołnierz | dn 80 | śr. 90, 89, 84 | 3 | szt. | 656 | Zetkama |  | 150 | Fig. 287 kołnierzowy
WDK, GCH, SPR, PARA, HDR, KTŁ | zawór zwrotny kołnierz | dn 100 | śr. 110, 108, 104, 114 | 4 | szt. | 938.5 | Zetkama |  | 162 | Fig. 287 kołnierzowy
WDK, GCH, SPR, PARA, HDR, KTŁ | zawór zwrotny kołnierz | dn 125 | śr.133, 129 | 5 | szt. | 1334.5 | Zetkama |  | 200 | Fig. 287 kołnierzowy
WDK, GCH, SPR, PARA, HDR, KTŁ | zawór zwrotny kołnierz | dn 150 | śr.159, 154 | 6 | szt. | 1631 | Zetkama |  | 250 | Fig. 287 kołnierzowy
WDK, GCH, SPR, PARA, HDR, KTŁ | zawór zwrotny kołnierz | dn 200 | śr.216,204 | 8 | szt. | 3791 | Zetkama |  | 325 | Fig. 287 kołnierzowy
WDK, GCH, SPR, PARA, HDR, KTŁ | zawór zwrotny kołnierz | dn 250 | śr.267,254 | 10 | szt. | 5814.5 | Zetkama |  | 400 | Fig. 287 kołnierzowy
WDK, GCH, SPR, PARA, HDR, KTŁ | zawór zwrotny kołnierz | dn 300 | śr.318, 304 | 12 | szt. | 9585 | Zetkama |  | 487 | Fig. 287 kołnierzowy
WDK, GCH, GAZ, KTŁ | zawór odcinający | dn 10 | śr. 14, 12 | 0.375 | szt. | 13.32 | EFAR | gaz | 25
WDK, GCH, GAZ, KTŁ | zawór odcinający | dn 15 | śr. 20, 18 | 1/2 | szt. | 17.76 | EFAR | gaz | 25
WDK, GCH, GAZ, KTŁ | zawór odcinający | dn 20 | śr. 25, 22 | 3/4 | szt. | 25.38 | EFAR | gaz | 30
WDK, GCH, GAZ, KTŁ | zawór odcinający | dn 25 | śr. 32, 28 | 1 | szt. | 40.5 | EFAR | gaz | 35
WDK, GCH, GAZ, KTŁ | zawór odcinający | dn 32 | śr. 40, 35 | 1.25 | szt. | 74.04 | EFAR | gaz | 50
WDK, GCH, GAZ, KTŁ | zawór odcinający | dn 40 | śr. 50, 42 | 1.5 | szt. | 113.76 | EFAR | gaz | 55
WDK, GCH, GAZ, KTŁ | zawór odcinający | dn 50 | śr. 63, 54 | 2 | szt. | 159.24 | EFAR | gaz | 75
WDK, GCH, GAZ, KTŁ
WDK, GCH, GAZ, KTŁ | zawór odc kołnierzowy | dn 65 | śr. 75, 76, 66,7 | 2 1/2 | szt. | 599.45 | EFAR | gaz | 120
WDK, GCH, GAZ, KTŁ | zawór odc kołnierzowy | dn 80 | śr. 90, 89, 84 | 3 | szt. | 763.8 | EFAR | gaz | 150
WDK, GCH, GAZ, KTŁ | zawór odc kołnierzowy | dn 100 | śr. 110, 108, 104, 114 | 4 | szt. | 1164.05 | EFAR | gaz | 162
WDK, GCH, GAZ, KTŁ | zawór odc kołnierzowy | dn 125 | śr.133, 129 | 5 | szt. | 2031.8 | EFAR | gaz | 200
WDK, GCH, GAZ, KTŁ | zawór odc kołnierzowy | dn 150 | śr.159, 154 | 6 | szt. | 2587.45 | EFAR | gaz | 250
WDK, GCH, GAZ, KTŁ | zawór odc kołnierzowy | dn 200 | śr.216,204 | 8 | szt. | 4752.85 | EFAR | gaz | 325
WDK, GCH, SPR, PARA, HDR, KTŁ | zawór odc kołnierzowy | dn 65 | śr. 75, 76, 66,7 | 2 1/2 | szt. | 599.45 | EFAR |  | 120
WDK, GCH, SPR, PARA, HDR, KTŁ | zawór odc kołnierzowy | dn 80 | śr. 90, 89, 84 | 3 | szt. | 763.8 | EFAR |  | 150
WDK, GCH, SPR, PARA, HDR, KTŁ | zawór odc kołnierzowy | dn 100 | śr. 110, 108, 104, 114 | 4 | szt. | 1164.05 | EFAR |  | 162
WDK, GCH, SPR, PARA, HDR, KTŁ | zawór odc kołnierzowy | dn 125 | śr.133, 129 | 5 | szt. | 2031.8 | EFAR |  | 200
WDK, GCH, SPR, PARA, HDR, KTŁ | zawór odc kołnierzowy | dn 150 | śr.159, 154 | 6 | szt. | 2587.45 | EFAR |  | 250
WDK, GCH, SPR, PARA, HDR, KTŁ | zawór odc kołnierzowy | dn 200 | śr.216,204 | 8 | szt. | 4362.85 | EFAR |  | 325
WDK, GCH, SPR, PARA, HDR, KTŁ
WDK, GCH, SPR, PARA, HDR, KTŁ | zawór odc kołnierzowy | dn 65 | śr. 75, 76, 66,7 | 2 1/2 | szt. | 1423 | EFAR | nierdzewny | 143
WDK, GCH, SPR, PARA, HDR, KTŁ | zawór odc kołnierzowy | dn 80 | śr. 90, 89, 84 | 3 | szt. | 1813.55 | EFAR | nierdzewny | 225
WDK, GCH, SPR, PARA, HDR, KTŁ | zawór odc kołnierzowy | dn 100 | śr. 110, 108, 104, 114 | 4 | szt. | 2729.25 | EFAR | nierdzewny | 243
WDK, GCH, SPR, PARA, HDR, KTŁ | zawór odc kołnierzowy | dn 125 | śr.133, 129 | 5 | szt. | 3548.25 | EFAR | nierdzewny | 300
WDK, GCH, SPR, PARA, HDR, KTŁ | zawór odc kołnierzowy | dn 150 | śr.159, 154 | 6 | szt. | 4259.25 | EFAR | nierdzewny | 375
WDK, GCH, SPR, PARA, HDR, KTŁ | zawór odc kołnierzowy | dn 200 | śr.216,204 | 8 | szt. | 7781.2 | EFAR | nierdzewny | 488
WDK, GCH, SPR, PARA, HDR, KTŁ | zawór odc kołnierzowy | dn 250 | śr.267,254 | 10 | szt. | 15734.8 | EFAR | nierdzewny | 600
WDK, GCH, SPR, PARA, HDR, KTŁ
WDK, GCH, SPR, PARA, HDR, KTŁ | zawór odcinający | dn 15 | śr. 20, 18 | 0.5 | szt. | 13.08 | EFAR |  | 25
WDK, GCH, SPR, PARA, HDR, KTŁ | zawór odcinający | dn 20 | śr. 25, 22 | 0.75 | szt. | 18.42 | EFAR |  | 30
WDK, GCH, SPR, PARA, HDR, KTŁ | zawór odcinający | dn 25 | śr. 32, 28 | 1 | szt. | 29.64 | EFAR |  | 35
WDK, GCH, SPR, PARA, HDR, KTŁ | zawór odcinający | dn 32 | śr. 40, 35 | 1.25 | szt. | 41.4 | EFAR |  | 50
WDK, GCH, SPR, PARA, HDR, KTŁ | zawór odcinający | dn 40 | śr. 50, 42 | 1.5 | szt. | 71.82 | EFAR |  | 55
WDK, GCH, SPR, PARA, HDR, KTŁ | zawór odcinający | dn 50 | śr. 63, 54 | 2 | szt. | 101.16 | EFAR |  | 75
WDK, GCH, SPR, PARA, HDR, KTŁ
WDK, GCH, SPR, PARA, HDR, KTŁ | zawór zwrotny gwint | dn 15 | śr. 20, 18 | 0.5 | szt. | 14.82 | EFAR |  | 25
WDK, GCH, SPR, PARA, HDR, KTŁ | zawór zwrotny gwint | dn 20 | śr. 25, 22 | 0.75 | szt. | 20.88 | EFAR |  | 30
WDK, GCH, SPR, PARA, HDR, KTŁ | zawór zwrotny gwint | dn 25 | śr. 32, 28 | 1 | szt. | 31.32 | EFAR |  | 35
WDK, GCH, SPR, PARA, HDR, KTŁ | zawór zwrotny gwint | dn 32 | śr. 40, 35 | 1.25 | szt. | 43.92 | EFAR |  | 50
WDK, GCH, SPR, PARA, HDR, KTŁ | zawór zwrotny gwint | dn 40 | śr. 50, 42 | 1.5 | szt. | 58.32 | EFAR |  | 55
WDK, GCH, SPR, PARA, HDR, KTŁ | zawór zwrotny gwint | dn 50 | śr. 63, 54 | 2 | szt. | 92.94 | EFAR |  | 75
WDK, GCH, SPR, PARA, HDR, KTŁ
WDK, GCH, SPR, PARA, HDR, KTŁ | zawór równoważący | dn 10 | śr. 14, 12 | 0.375 | szt. | 264.65 | IMI | STAD | 37
WDK, GCH, SPR, PARA, HDR, KTŁ | zawór równoważący | dn 15 | śr. 20, 18 | 0.5 | szt. | 264.65 | IMI | STAD | 37
WDK, GCH, SPR, PARA, HDR, KTŁ | zawór równoważący | dn 20 | śr. 25, 22 | 0.75 | szt. | 285.2 | IMI | STAD | 50
WDK, GCH, SPR, PARA, HDR, KTŁ | zawór równoważący | dn 25 | śr. 32, 28 | 1 | szt. | 315 | IMI | STAD | 56
WDK, GCH, SPR, PARA, HDR, KTŁ | zawór równoważący | dn 32 | śr. 40, 35 | 1.25 | szt. | 375.35 | IMI | STAD | 62
WDK, GCH, SPR, PARA, HDR, KTŁ | zawór równoważący | dn 40 | śr. 50, 42 | 1.5 | szt. | 463.25 | IMI | STAD | 81
WDK, GCH, SPR, PARA, HDR, KTŁ | zawór równoważący | dn 50 | śr. 63, 54 | 2 | szt. | 577.9 | IMI | STAD | 100
WDK, GCH, SPR, PARA, HDR, KTŁ | zawór równoważący | dn 65 | śr. 75, 76, 66,7 | 2 1/2 | szt. | 1383.35 | IMI | STAF | 125
WDK, GCH, SPR, PARA, HDR, KTŁ | zawór równoważący | dn 80 | śr. 90, 89, 84 | 3 | szt. | 2605.35 | IMI | STAF | 150
WDK, GCH, SPR, PARA, HDR, KTŁ | zawór równoważący | dn 100 | śr. 110, 108, 104, 114 | 4 | szt. | 3745.95 | IMI | STAF | 175
WDK, GCH, SPR, PARA, HDR, KTŁ | zawór równoważący | dn 125 | śr.133, 129 | 5 | szt. | 4854.45 | IMI | STAF | 225
WDK, GCH, SPR, PARA, HDR, KTŁ | zawór równoważący | dn 150 | śr.159, 154 | 6 | szt. | 6367.15 | IMI | STAF | 262
WDK, GCH, SPR, PARA, HDR, KTŁ | zawór równoważący | dn 200 | śr.216,204 | 8 | szt. | 13613.45 | IMI | STAF-SG | 337
WDK, GCH, SPR, PARA, HDR, KTŁ | zawór równoważący | dn 250 | śr.267,254 | 10 | szt. | 17817.1 | IMI | STAF-SG | 425
WDK, GCH, SPR, PARA, HDR, KTŁ | zawór równoważący | dn 300 | śr.318, 304 | 12 | szt. | 35173.35 | IMI | STAF-SG
WDK, GCH, SPR, PARA, HDR, KTŁ | zawór równoważący | dn 350 | śr.368, 354 | 14 | szt. | 42546 | IMI | STAF-SG
WDK, GCH, SPR, PARA, HDR, KTŁ | zawór równoważący | dn 400 | śr. 419 | 16 | szt. | 45958.4 | IMI | STAF-SG
WDK, GCH, SPR, PARA, HDR, KTŁ
WDK, GCH, PARA, KTŁ | zawór regulacyjny + siłownik | dn 10 | śr. 14, 12 | 0.375 | szt. | 398.6 | IMI | TA-COMPACT-P | 87
WDK, GCH, PARA, KTŁ | zawór regulacyjny + siłownik | dn 15 | śr. 20, 18 | 0.5 | szt. | 400.55 | IMI | TA-COMPACT-P | 87
WDK, GCH, PARA, KTŁ | zawór regulacyjny + siłownik | dn 15 LF | śr. 20, 18 | 0.5 | szt. | 400.55 | IMI | TA-COMPACT-P | 87
WDK, GCH, PARA, KTŁ | zawór regulacyjny + siłownik | dn 20 | śr. 25, 22 | 0.75 | szt. | 444.9 | IMI | TA-COMPACT-P | 100
WDK, GCH, PARA, KTŁ | zawór regulacyjny + siłownik | dn 25 | śr. 32, 28 | 1 | szt. | 518.35 | IMI | TA-COMPACT-P | 106
WDK, GCH, PARA, KTŁ | zawór regulacyjny + siłownik | dn 32 | śr. 40, 35 | 1.25 | szt. | 714.8 | IMI | TA-COMPACT-P | 112
WDK, GCH, PARA, KTŁ
WDK, GCH, PARA, KTŁ | zawór regulacyjny + siłownik | dn 15 | śr. 20, 18 | 0.5 | szt. | 799.85 | IMI | TA-MODULATOR | 87
WDK, GCH, PARA, KTŁ | zawór regulacyjny + siłownik | dn 20 | śr. 25, 22 | 0.75 | szt. | 854.15 | IMI | TA-MODULATOR | 100
WDK, GCH, PARA, KTŁ | zawór regulacyjny + siłownik | dn 25 | śr. 32, 28 | 1 | szt. | 943.7 | IMI | TA-MODULATOR | 106
WDK, GCH, PARA, KTŁ | zawór regulacyjny + siłownik | dn 32 | śr. 40, 35 | 1.25 | szt. | 1184.2 | IMI | TA-MODULATOR | 112
WDK, GCH, PARA, KTŁ | zawór regulacyjny + siłownik | dn 40 | śr. 50, 42 | 1.5 | szt. | 3143.65 | IMI | TA-MODULATOR | 131
WDK, GCH, PARA, KTŁ | zawór regulacyjny + siłownik | dn 50 | śr. 63, 54 | 2 | szt. | 3499.05 | IMI | TA-MODULATOR | 150
WDK, GCH, PARA, KTŁ | zawór regulacyjny + siłownik | dn 65 | śr. 75, 76, 66,7 | 2 1/2 | szt. | 6872.95 | IMI | TA-MODULATOR | 175
WDK, GCH, PARA, KTŁ | zawór regulacyjny + siłownik | dn 80 | śr. 90, 89, 84 | 3 | szt. | 7563.7 | IMI | TA-MODULATOR | 200
WDK, GCH, PARA, KTŁ | zawór regulacyjny + siłownik | dn 100 | śr. 110, 108, 104, 114 | 4 | szt. | 11065.65 | IMI | TA-MODULATOR | 225
WDK, GCH, PARA, KTŁ | zawór regulacyjny + siłownik | dn 100 HF | śr.108, 104 | 4 | szt. | 12075.4 | IMI | TA-MODULATOR | 225
WDK, GCH, PARA, KTŁ | zawór regulacyjny + siłownik | dn 125 | śr.133, 129 | 5 | szt. | 15648.65 | IMI | TA-MODULATOR | 275
WDK, GCH, PARA, KTŁ | zawór regulacyjny + siłownik | dn 125 HF | śr.133, 129 | 5 | szt. | 16658.45 | IMI | TA-MODULATOR | 275
WDK, GCH, PARA, KTŁ | zawór regulacyjny + siłownik | dn 150 | śr.159, 154 | 6 | szt. | 24456.8 | IMI | TA-MODULATOR | 312
WDK, GCH, PARA, KTŁ | zawór regulacyjny + siłownik | dn 150 HF | śr.159, 154 | 6 | szt. | 25000.6 | IMI | TA-MODULATOR | 312
WDK, GCH, PARA, KTŁ | zawór regulacyjny + siłownik | dn 200 HF | śr.216,204 | 8 | szt. | 32016 | IMI | TA-MODULATOR | 387
WDK, GCH, PARA, KTŁ | zawór regulacyjny + siłownik | dn 200 NF | śr.216,204 | 8 | szt. | 31595.1 | IMI | TA-MODULATOR | 387
WDK, GCH, PARA, KTŁ
WDK, GCH, PARA, KTŁ | zawór regulacyjny | dn 10 | śr. 14, 12 | 0.375 | szt. | 298 | IMI | TA-COMPACT-P | 37
WDK, GCH, PARA, KTŁ | zawór regulacyjny | dn 15 | śr. 20, 18 | 0.5 | szt. | 299.95 | IMI | TA-COMPACT-P | 37
WDK, GCH, PARA, KTŁ | zawór regulacyjny | dn 15 LF | śr. 20, 18 | 0.5 | szt. | 299.95 | IMI | TA-COMPACT-P | 37
WDK, GCH, PARA, KTŁ | zawór regulacyjny | dn 20 | śr. 25, 22 | 0.75 | szt. | 344.3 | IMI | TA-COMPACT-P | 50
WDK, GCH, PARA, KTŁ | zawór regulacyjny | dn 25 | śr. 32, 28 | 1 | szt. | 417.75 | IMI | TA-COMPACT-P | 56
WDK, GCH, PARA, KTŁ | zawór regulacyjny | dn 32 | śr. 40, 35 | 1.25 | szt. | 614.2 | IMI | TA-COMPACT-P | 62
WDK, GCH, PARA, KTŁ
WDK, GCH, PARA, KTŁ | zawór regulacyjny | dn 15 | śr. 20, 18 | 0.5 | szt. | 366.5 | IMI | TA-MODULATOR | 37
WDK, GCH, PARA, KTŁ | zawór regulacyjny | dn 20 | śr. 25, 22 | 0.75 | szt. | 420.8 | IMI | TA-MODULATOR | 50
WDK, GCH, PARA, KTŁ | zawór regulacyjny | dn 25 | śr. 32, 28 | 1 | szt. | 510.35 | IMI | TA-MODULATOR | 56
WDK, GCH, PARA, KTŁ | zawór regulacyjny | dn 32 | śr. 40, 35 | 1.25 | szt. | 750.85 | IMI | TA-MODULATOR | 62
WDK, GCH, PARA, KTŁ | zawór regulacyjny | dn 40 | śr. 50, 42 | 1.5 | szt. | 2293.25 | IMI | TA-MODULATOR | 81
WDK, GCH, PARA, KTŁ | zawór regulacyjny | dn 50 | śr. 63, 54 | 2 | szt. | 2648.65 | IMI | TA-MODULATOR | 100
WDK, GCH, PARA, KTŁ | zawór regulacyjny | dn 65 | śr. 75, 76, 66,7 | 2 1/2 | szt. | 5678.85 | IMI | TA-MODULATOR | 125
WDK, GCH, PARA, KTŁ | zawór regulacyjny | dn 80 | śr. 90, 89, 84 | 3 | szt. | 6391.6 | IMI | TA-MODULATOR | 150
WDK, GCH, PARA, KTŁ | zawór regulacyjny | dn 100 | śr. 110, 108, 104, 114 | 4 | szt. | 9913.55 | IMI | TA-MODULATOR | 175
WDK, GCH, PARA, KTŁ | zawór regulacyjny | dn 100 HF | śr.108, 104 | 4 | szt. | 10923.3 | IMI | TA-MODULATOR | 175
WDK, GCH, PARA, KTŁ | zawór regulacyjny | dn 125 | śr.133, 129 | 5 | szt. | 14574.55 | IMI | TA-MODULATOR | 225
WDK, GCH, PARA, KTŁ | zawór regulacyjny | dn 125 HF | śr.133, 129 | 5 | szt. | 15584.35 | IMI | TA-MODULATOR | 225
WDK, GCH, PARA, KTŁ | zawór regulacyjny | dn 150 | śr.159, 154 | 6 | szt. | 22908.1 | IMI | TA-MODULATOR | 262
WDK, GCH, PARA, KTŁ | zawór regulacyjny | dn 150 HF | śr.159, 154 | 6 | szt. | 23451.9 | IMI | TA-MODULATOR | 262
WDK, GCH, PARA, KTŁ | zawór regulacyjny | dn 200 HF | śr.216,204 | 8 | szt. | 30581.3 | IMI | TA-MODULATOR | 337
WDK, GCH, PARA, KTŁ | zawór regulacyjny | dn 200 NF | śr.216,204 | 8 | szt. | 30160.4 | IMI | TA-MODULATOR | 337
WDK, GCH, PARA, KTŁ
WDK, GCH, PARA, HDR; KTŁ | regulator | dn 15 | śr. 20, 18 | 0.5 | szt. | 206.13 | Socla | 7 BIS | 37
WDK, GCH, PARA, HDR; KTŁ | regulator | dn 20 | śr. 25, 22 | 0.75 | szt. | 236.91 | Socla | 7 BIS | 50
WDK, GCH, PARA, HDR; KTŁ | regulator | dn 25 | śr. 32, 28 | 1 | szt. | 331.68 | Socla | 7 BIS | 56
WDK, GCH, PARA, HDR; KTŁ | regulator | dn 32 | śr. 40, 35 | 1.25 | szt. | 613.64 | Socla | 7 BIS | 62
WDK, GCH, PARA, HDR; KTŁ | regulator | dn 40 | śr. 50, 42 | 1.5 | szt. | 871.24 | Socla | 7 BIS | 81
WDK, GCH, PARA, HDR; KTŁ | regulator | dn 50 | śr. 63, 54 | 2 | szt. | 1307.15 | Socla | 7 BIS | 100
WDK, GCH, PARA, HDR; KTŁ
WDK, GCH, PARA, HDR; KTŁ | regulator | dn 15 | śr. 20, 18 | 0.5 | szt. | 455.98 | Socla | 10 BIS | 37
WDK, GCH, PARA, HDR; KTŁ | regulator | dn 20 | śr. 25, 22 | 0.75 | szt. | 586.59 | Socla | 10 BIS | 50
WDK, GCH, PARA, HDR; KTŁ | regulator | dn 25 | śr. 32, 28 | 1 | szt. | 817.18 | Socla | 10 BIS | 56
WDK, GCH, PARA, HDR; KTŁ | regulator | dn 32 | śr. 40, 35 | 1.25 | szt. | 1506.78 | Socla | 10 BIS | 62
WDK, GCH, PARA, HDR; KTŁ | regulator | dn 40 | śr. 50, 42 | 1.5 | szt. | 2123.43 | Socla | 10 BIS | 81
WDK, GCH, PARA, HDR; KTŁ | regulator | dn 50 | śr. 63, 54 | 2 | szt. | 2952.83 | Socla | 10 BIS | 100
WDK, GCH, PARA, HDR; KTŁ | regulator | dn 65 | śr. 75, 76, 66,7 | 2 1/2 | szt. | 4982.1 | Socla | 10 BIS | 125
WDK, GCH, PARA, HDR; KTŁ | regulator | dn 80 | śr. 90, 89, 84 | 3 | szt. | 6543.97 | Socla | 10 BIS | 150
WDK, GCH, PARA, HDR; KTŁ | regulator | dn 100 | śr. 110, 108, 104, 114 | 4 | szt. | 11827.59 | Socla | 10 BIS | 175
WDK, GCH, SPR, GAZ, PARA, HDR, SKR, KTŁ | rura czarna b/szwu | dn 15 | śr. 20, 18 | 0.5 | m | 24.52 | Tasta |  | 66
WDK, GCH, SPR, GAZ, PARA, HDR, SKR, KTŁ | rura czarna b/szwu | dn 20 | śr. 25, 22 | 0.75 | m | 28.53 | Tasta |  | 74
WDK, GCH, SPR, GAZ, PARA, HDR, SKR, KTŁ | rura czarna b/szwu | dn 25 | śr. 32, 28 | 1 | m | 33.96 | Tasta |  | 82
WDK, GCH, SPR, GAZ, PARA, HDR, SKR, KTŁ | rura czarna b/szwu | dn 32 | śr. 40, 35 | 1.25 | m | 43.2 | Tasta |  | 100
WDK, GCH, SPR, GAZ, PARA, HDR, SKR, KTŁ | rura czarna b/szwu | dn 40 | śr. 50, 42 | 1.5 | m | 45.26 | Tasta |  | 115
WDK, GCH, SPR, GAZ, PARA, HDR, SKR, KTŁ | rura czarna b/szwu | dn 50 | śr. 63, 54 | 2 | m | 58.34 | Tasta |  | 130
WDK, GCH, SPR, GAZ, PARA, HDR, SKR, KTŁ | rura czarna b/szwu | dn 65 | śr. 75, 76, 66,7 | 2 1/2 | m | 73.69 | Tasta |  | 142
WDK, GCH, SPR, GAZ, PARA, HDR, SKR, KTŁ | rura czarna b/szwu | dn 80 | śr. 90, 89, 84 | 3 | m | 89.83 | Tasta |  | 144
WDK, GCH, SPR, GAZ, PARA, HDR, SKR, KTŁ | rura czarna b/szwu | dn 100 | śr. 110, 108, 104, 114 | 4 | m | 124.5 | Tasta |  | 160
WDK, GCH, SPR, GAZ, PARA, HDR, SKR, KTŁ | rura czarna b/szwu | dn 125 | śr.133, 129 | 5 | m | 190.17 | Tasta |  | 177
WDK, GCH, SPR, GAZ, PARA, HDR, SKR, KTŁ | rura czarna b/szwu | dn 150 | śr.159, 154 | 6 | m | 231.27 | Tasta |  | 221
WDK, GCH, SPR, GAZ, PARA, HDR, SKR, KTŁ | rura czarna b/szwu | dn 200 | śr.216,204 | 8 | m | 365.4 | Tasta |  | 264
WDK, GCH, SPR, GAZ, PARA, HDR, SKR, KTŁ | rura czarna b/szwu | dn 250 | śr.267,254 | 10 | m | 470.36 | Tasta |  | 308
WDK, GCH, SPR, GAZ, PARA, HDR, SKR, KTŁ | rura czarna b/szwu | dn 300 | śr.318, 304 | 12 | m | 628.18 | Tasta |  | 566
WDK, GCH, SPR, GAZ, PARA, HDR, SKR, KTŁ | rura czarna b/szwu | dn 350 | śr.368, 354 | 14 | m | 869.19 | Tasta |  | 833
WDK, GCH, SPR, GAZ, PARA, HDR, SKR, KTŁ | rura czarna b/szwu | dn 400 | śr. 419 | 16 | m | 1146.61 | Tasta |  | 1000
WDK, GCH, SPR, GAZ, PARA, HDR, SKR, KTŁ | rura czarna b/szwu | dn 500 | śr. 521 | 20 | m | 2082.25 | Tasta
WDK, GCH, SPR, GAZ, PARA, HDR, SKR, KTŁ | rura czarna b/szwu | dn 600 | śr. 622 | 24 | m | 3384.07 | Tasta
WDK, GCH, SPR, GAZ, PARA, HDR, SKR, KTŁ | rura czarna b/szwu | dn 15 | śr. 20, 18 | 0.5 | m | 33.49 | Tasta | maszynownia | 66
WDK, GCH, SPR, GAZ, PARA, HDR, SKR, KTŁ | rura czarna b/szwu | dn 20 | śr. 25, 22 | 0.75 | m | 38.02 | Tasta | maszynownia | 74
WDK, GCH, SPR, GAZ, PARA, HDR, SKR, KTŁ | rura czarna b/szwu | dn 25 | śr. 32, 28 | 1 | m | 52.58 | Tasta | maszynownia | 82
WDK, GCH, SPR, GAZ, PARA, HDR, SKR, KTŁ | rura czarna b/szwu | dn 32 | śr. 40, 35 | 1.25 | m | 60.65 | Tasta | maszynownia | 100
WDK, GCH, SPR, GAZ, PARA, HDR, SKR, KTŁ | rura czarna b/szwu | dn 40 | śr. 50, 42 | 1.5 | m | 70.38 | Tasta | maszynownia | 115
WDK, GCH, SPR, GAZ, PARA, HDR, SKR, KTŁ | rura czarna b/szwu | dn 50 | śr. 63, 54 | 2 | m | 91.68 | Tasta | maszynownia | 130
WDK, GCH, SPR, GAZ, PARA, HDR, SKR, KTŁ | rura czarna b/szwu | dn 65 | śr. 75, 76, 66,7 | 2 1/2 | m | 108.03 | Tasta | maszynownia | 142
WDK, GCH, SPR, GAZ, PARA, HDR, SKR, KTŁ | rura czarna b/szwu | dn 80 | śr. 90, 89, 84 | 3 | m | 117.74 | Tasta | maszynownia | 144
WDK, GCH, SPR, GAZ, PARA, HDR, SKR, KTŁ | rura czarna b/szwu | dn 100 | śr. 110, 108, 104, 114 | 4 | m | 207.06 | Tasta | maszynownia | 160
WDK, GCH, SPR, GAZ, PARA, HDR, SKR, KTŁ | rura czarna b/szwu | dn 125 | śr.133, 129 | 5 | m | 338.37 | Tasta | maszynownia | 177
WDK, GCH, SPR, GAZ, PARA, HDR, SKR, KTŁ | rura czarna b/szwu | dn 150 | śr.159, 154 | 6 | m | 389.17 | Tasta | maszynownia | 221
WDK, GCH, SPR, GAZ, PARA, HDR, SKR, KTŁ | rura czarna b/szwu | dn 200 | śr.216,204 | 8 | m | 680.55 | Tasta | maszynownia | 264
WDK, GCH, SPR, GAZ, PARA, HDR, SKR, KTŁ | rura czarna b/szwu | dn 250 | śr.267,254 | 10 | m | 732.77 | Tasta | maszynownia | 308
WDK, GCH, SPR, GAZ, PARA, HDR, SKR, KTŁ | rura czarna b/szwu | dn 300 | śr.318, 304 | 12 | m | 1045.16 | Tasta | maszynownia | 566
WDK, GCH, SPR, GAZ, PARA, HDR, SKR, KTŁ | rura czarna b/szwu | dn 350 | śr.368, 354 | 14 | m | 1545.16 | Tasta | maszynownia | 833
WDK, GCH, SPR, GAZ, PARA, HDR, SKR, KTŁ | rura czarna b/szwu | dn 400 | śr. 419 | 16 | m | 1688.82 | Tasta | maszynownia | 1000
WDK, GCH, SPR, GAZ, PARA, HDR, SKR, KTŁ | rura czarna b/szwu | dn 500 | śr. 521 | 20 | m | 3159.72 | Tasta | maszynownia
WDK, GCH, SPR, GAZ, PARA, HDR, SKR, KTŁ | rura czarna b/szwu | dn 600 | śr. 622 | 24 | m | 0 | Tasta | maszynownia
WDK, GCH, SPR, GAZ, PARA, HDR, SKR, KTŁ
WDK, GCH, SPR, GAZ, PARA, HDR, SKR, KTŁ | rura czarna b/szwu | dn 15 | śr. 20, 18 | 0.5 | m | 32.1 | Tasta | kotłowe | 66
WDK, GCH, SPR, GAZ, PARA, HDR, SKR, KTŁ | rura czarna b/szwu | dn 20 | śr. 25, 22 | 0.75 | m | 36.55 | Tasta | kotłowe | 74
WDK, GCH, SPR, GAZ, PARA, HDR, SKR, KTŁ | rura czarna b/szwu | dn 25 | śr. 32, 28 | 1 | m | 48.47 | Tasta | kotłowe | 82
WDK, GCH, SPR, GAZ, PARA, HDR, SKR, KTŁ | rura czarna b/szwu | dn 32 | śr. 40, 35 | 1.25 | m | 55.93 | Tasta | kotłowe | 100
WDK, GCH, SPR, GAZ, PARA, HDR, SKR, KTŁ | rura czarna b/szwu | dn 40 | śr. 50, 42 | 1.5 | m | 64.03 | Tasta | kotłowe | 115
WDK, GCH, SPR, GAZ, PARA, HDR, SKR, KTŁ | rura czarna b/szwu | dn 50 | śr. 63, 54 | 2 | m | 84.42 | Tasta | kotłowe | 130
WDK, GCH, SPR, GAZ, PARA, HDR, SKR, KTŁ | rura czarna b/szwu | dn 65 | śr. 75, 76, 66,7 | 2 1/2 | m | 100.94 | Tasta | kotłowe | 142
WDK, GCH, SPR, GAZ, PARA, HDR, SKR, KTŁ | rura czarna b/szwu | dn 80 | śr. 90, 89, 84 | 3 | m | 107.62 | Tasta | kotłowe | 144
WDK, GCH, SPR, GAZ, PARA, HDR, SKR, KTŁ | rura czarna b/szwu | dn 100 | śr. 110, 108, 104, 114 | 4 | m | 174.7 | Tasta | kotłowe | 160
WDK, GCH, SPR, GAZ, PARA, HDR, SKR, KTŁ | rura czarna b/szwu | dn 125 | śr.133, 129 | 5 | m | 306.06 | Tasta | kotłowe | 177
WDK, GCH, SPR, GAZ, PARA, HDR, SKR, KTŁ | rura czarna b/szwu | dn 150 | śr.159, 154 | 6 | m | 346.31 | Tasta | kotłowe | 221
WDK, GCH, SPR, GAZ, PARA, HDR, SKR, KTŁ | rura czarna b/szwu | dn 200 | śr.216,204 | 8 | m | 512.14 | Tasta | kotłowe | 264
WDK, GCH, SPR, GAZ, PARA, HDR, SKR, KTŁ | rura czarna b/szwu | dn 250 | śr.267,254 | 10 | m | 715.99 | Tasta | kotłowe | 308
WDK, GCH, SPR, GAZ, PARA, HDR, SKR, KTŁ | rura czarna b/szwu | dn 300 | śr.318, 304 | 12 | m | 902.68 | Tasta | kotłowe | 566
WDK, GCH, SPR, GAZ, PARA, HDR, SKR, KTŁ | rura czarna b/szwu | dn 350 | śr.368, 354 | 14 | m | 1118.88 | Tasta | kotłowe | 833
WDK, GCH, SPR, GAZ, PARA, HDR, SKR, KTŁ | rura czarna b/szwu | dn 400 | śr. 419 | 16 | m | 1182.34 | Tasta | kotłowe | 1000
WDK, GCH, SPR, GAZ, PARA, HDR, SKR, KTŁ | rura czarna b/szwu | dn 500 | śr. 521 | 20 | m | 2284.75 | Tasta | kotłowe
WDK, GCH, SPR, GAZ, PARA, HDR, SKR, KTŁ | rura czarna b/szwu | dn 600 | śr. 622 | 24 | m | 0 | Tasta | kotłowe
WDK, GCH, SPR, GAZ, PARA, HDR, SKR, KTŁ
WDK, GCH, SPR, GAZ, PARA, HDR, SKR, KTŁ | rura czarna b/szwu | dn 15 | śr. 20, 18 | 0.5 | m | 66.11 | Tasta | gaz | 66
WDK, GCH, SPR, GAZ, PARA, HDR, SKR, KTŁ | rura czarna b/szwu | dn 20 | śr. 25, 22 | 0.75 | m | 72.58 | Tasta | gaz | 74
WDK, GCH, SPR, GAZ, PARA, HDR, SKR, KTŁ | rura czarna b/szwu | dn 25 | śr. 32, 28 | 1 | m | 77.73 | Tasta | gaz | 82
WDK, GCH, SPR, GAZ, PARA, HDR, SKR, KTŁ | rura czarna b/szwu | dn 32 | śr. 40, 35 | 1.25 | m | 91.61 | Tasta | gaz | 100
WDK, GCH, SPR, GAZ, PARA, HDR, SKR, KTŁ | rura czarna b/szwu | dn 40 | śr. 50, 42 | 1.5 | m | 98.32 | Tasta | gaz | 115
WDK, GCH, SPR, GAZ, PARA, HDR, SKR, KTŁ | rura czarna b/szwu | dn 50 | śr. 63, 54 | 2 | m | 110.13 | Tasta | gaz | 130
WDK, GCH, SPR, GAZ, PARA, HDR, SKR, KTŁ | rura czarna b/szwu | dn 65 | śr. 75, 76, 66,7 | 2 1/2 | m | 132.54 | Tasta | gaz | 142
WDK, GCH, SPR, GAZ, PARA, HDR, SKR, KTŁ | rura czarna b/szwu | dn 80 | śr. 90, 89, 84 | 3 | m | 149.86 | Tasta | gaz | 144
WDK, GCH, SPR, GAZ, PARA, HDR, SKR, KTŁ | rura czarna b/szwu | dn 100 | śr. 110, 108, 104, 114 | 4 | m | 190.96 | Tasta | gaz | 160
WDK, GCH, SPR, GAZ, PARA, HDR, SKR, KTŁ | rura czarna b/szwu | dn 125 | śr.133, 129 | 5 | m | 295.31 | Tasta | gaz | 177
WDK, GCH, SPR, GAZ, PARA, HDR, SKR, KTŁ | rura czarna b/szwu | dn 150 | śr.159, 154 | 6 | m | 381.73 | Tasta | gaz | 221
WDK, GCH, SPR, GAZ, PARA, HDR, SKR, KTŁ | rura czarna b/szwu | dn 200 | śr.216,204 | 8 | m | 512.14 | Tasta | gaz | 264
WDK, GCH, SPR, GAZ, PARA, HDR, SKR, KTŁ | rura czarna b/szwu | dn 250 | śr.267,254 | 10 | m | 715.99 | Tasta | gaz | 308
WDK, GCH, SPR, GAZ, PARA, HDR, SKR, KTŁ | rura czarna b/szwu | dn 300 | śr.318, 304 | 12 | m | 902.68 | Tasta | gaz | 566
WDK, GCH, SPR, GAZ, PARA, HDR, SKR, KTŁ | rura czarna b/szwu | dn 350 | śr.368, 354 | 14 | m | 1118.88 | Tasta | gaz | 833
WDK, GCH, SPR, GAZ, PARA, HDR, SKR, KTŁ | rura czarna b/szwu | dn 400 | śr. 419 | 16 | m | 1182.34 | Tasta | gaz | 1000
WDK, GCH, SPR, GAZ, PARA, HDR, SKR, KTŁ | rura czarna b/szwu | dn 500 | śr. 521 | 20 | m | 2284.75 | Tasta | gaz
WDK, GCH, SPR, GAZ, PARA, HDR, SKR, KTŁ | rura czarna b/szwu | dn 600 | śr. 622 | 24 | m | 0 | Tasta | gaz
WDK, GCH, SPR, GAZ, PARA, HDR, SKR, KTŁ
WDK, GCH, SPR, GAZ, PARA, HDR, SKR, KTŁ | rura czarna b/szwu | dn 15 | śr. 20, 18 | 0.5 | m | 38.54 | Tasta | grubościenne | 66
WDK, GCH, SPR, GAZ, PARA, HDR, SKR, KTŁ | rura czarna b/szwu | dn 20 | śr. 25, 22 | 0.75 | m | 42.91 | Tasta | grubościenne | 74
WDK, GCH, SPR, GAZ, PARA, HDR, SKR, KTŁ | rura czarna b/szwu | dn 25 | śr. 32, 28 | 1 | m | 47.95 | Tasta | grubościenne | 82
WDK, GCH, SPR, GAZ, PARA, HDR, SKR, KTŁ | rura czarna b/szwu | dn 32 | śr. 40, 35 | 1.25 | m | 60.57 | Tasta | grubościenne | 100
WDK, GCH, SPR, GAZ, PARA, HDR, SKR, KTŁ | rura czarna b/szwu | dn 40 | śr. 50, 42 | 1.5 | m | 70.88 | Tasta | grubościenne | 115
WDK, GCH, SPR, GAZ, PARA, HDR, SKR, KTŁ | rura czarna b/szwu | dn 50 | śr. 63, 54 | 2 | m | 91.03 | Tasta | grubościenne | 130
WDK, GCH, SPR, GAZ, PARA, HDR, SKR, KTŁ | rura czarna b/szwu | dn 65 | śr. 75, 76, 66,7 | 2 1/2 | m | 134.05 | Tasta | grubościenne | 142
WDK, GCH, SPR, GAZ, PARA, HDR, SKR, KTŁ | rura czarna b/szwu | dn 80 | śr. 90, 89, 84 | 3 | m | 160.14 | Tasta | grubościenne | 144
WDK, GCH, SPR, GAZ, PARA, HDR, SKR, KTŁ | rura czarna b/szwu | dn 100 | śr. 110, 108, 104, 114 | 4 | m | 240.02 | Tasta | grubościenne | 160
WDK, GCH, SPR, GAZ, PARA, HDR, SKR, KTŁ | rura czarna b/szwu | dn 125 | śr.133, 129 | 5 | m | 235.79 | Tasta | grubościenne | 177
WDK, GCH, SPR, GAZ, PARA, HDR, SKR, KTŁ | rura czarna b/szwu | dn 150 | śr.159, 154 | 6 | m | 290.2 | Tasta | grubościenne | 221
WDK, GCH, SPR, GAZ, PARA, HDR, SKR, KTŁ | rura czarna b/szwu | dn 200 | śr.216,204 | 8 | m | 508.41 | Tasta | grubościenne | 264
WDK, GCH, SPR, GAZ, PARA, HDR, SKR, KTŁ | rura czarna b/szwu | dn 250 | śr.267,254 | 10 | m | 714.7 | Tasta | grubościenne | 308
WDK, GCH, SPR, GAZ, PARA, HDR, SKR, KTŁ | rura czarna b/szwu | dn 300 | śr.318, 304 | 12 | m | 795.57 | Tasta | grubościenne | 566
WDK, GCH, SPR, GAZ, PARA, HDR, SKR, KTŁ | rura czarna b/szwu | dn 350 | śr.368, 354 | 14 | m | 913.99 | Tasta | grubościenne | 833
WDK, GCH, SPR, GAZ, PARA, HDR, SKR, KTŁ | rura czarna b/szwu | dn 400 | śr. 419 | 16 | m | 0 | Tasta | grubościenne | 1000
WDK, GCH, SPR, GAZ, PARA, HDR, SKR, KTŁ | rura czarna b/szwu | dn 500 | śr. 521 | 20 | m | 0 | Tasta | grubościenne
WDK, GCH, SPR, GAZ, PARA, HDR, SKR, KTŁ | rura czarna b/szwu | dn 600 | śr. 622 | 24 | m | 0 | Tasta | grubościenne
WDK, GCH, SPR, GAZ, PARA, HDR, SKR, KTŁ
WDK, GCH, SPR, GAZ, PARA, HDR, SKR, KTŁ | rura czarna ze/szwem | dn 15 | śr. 20, 18 | 0.5 | m | 21.89 | Tasta |  | 66
WDK, GCH, SPR, GAZ, PARA, HDR, SKR, KTŁ | rura czarna ze/szwem | dn 20 | śr. 25, 22 | 0.75 | m | 25.25 | Tasta |  | 74
WDK, GCH, SPR, GAZ, PARA, HDR, SKR, KTŁ | rura czarna ze/szwem | dn 25 | śr. 32, 28 | 1 | m | 30.73 | Tasta |  | 82
WDK, GCH, SPR, GAZ, PARA, HDR, SKR, KTŁ | rura czarna ze/szwem | dn 32 | śr. 40, 35 | 1.25 | m | 37.23 | Tasta |  | 100
WDK, GCH, SPR, GAZ, PARA, HDR, SKR, KTŁ | rura czarna ze/szwem | dn 40 | śr. 50, 42 | 1.5 | m | 40.82 | Tasta |  | 115
WDK, GCH, SPR, GAZ, PARA, HDR, SKR, KTŁ | rura czarna ze/szwem | dn 50 | śr. 63, 54 | 2 | m | 52.95 | Tasta |  | 130
WDK, GCH, SPR, GAZ, PARA, HDR, SKR, KTŁ | rura czarna ze/szwem | dn 65 | śr. 75, 76, 66,7 | 2 1/2 | m | 64.92 | Tasta |  | 142
WDK, GCH, SPR, GAZ, PARA, HDR, SKR, KTŁ | rura czarna ze/szwem | dn 80 | śr. 90, 89, 84 | 3 | m | 79.59 | Tasta |  | 144
WDK, GCH, SPR, GAZ, PARA, HDR, SKR, KTŁ | rura czarna ze/szwem | dn 100 | śr. 110, 108, 104, 114 | 4 | m | 118.97 | Tasta |  | 160
WDK, GCH, SPR, GAZ, PARA, HDR, SKR, KTŁ | rura czarna ze/szwem | dn 125 | śr.133, 129 | 5 | m | 175.72 | Tasta |  | 177
WDK, GCH, SPR, GAZ, PARA, HDR, SKR, KTŁ | rura czarna ze/szwem | dn 150 | śr.159, 154 | 6 | m | 212.09 | Tasta |  | 221
WDK, GCH, SPR, GAZ, PARA, HDR, SKR, KTŁ | rura czarna ze/szwem | dn 200 | śr.216,204 | 8 | m | 253.46 | Tasta |  | 264
WDK, GCH, SPR, GAZ, PARA, HDR, SKR, KTŁ | rura czarna ze/szwem | dn 250 | śr.267,254 | 10 | m | 425.57 | Tasta |  | 308
WDK, GCH, SPR, GAZ, PARA, HDR, SKR, KTŁ | rura czarna ze/szwem | dn 300 | śr.318, 304 | 12 | m | 493.48 | Tasta |  | 566
WDK, GCH, SPR, GAZ, PARA, HDR, SKR, KTŁ | rura czarna ze/szwem | dn 350 | śr.368, 354 | 14 | m | 638.53 | Tasta |  | 833
WDK, GCH, SPR, GAZ, PARA, HDR, SKR, KTŁ | rura czarna ze/szwem | dn 400 | śr. 419 | 16 | m | 874.49 | Tasta |  | 1000
WDK, GCH, SPR, GAZ, PARA, HDR, SKR, KTŁ | rura czarna ze/szwem | dn 500 | śr. 521 | 20 | m | 1401.96 | Tasta
WDK, GCH, SPR, GAZ, PARA, HDR, SKR, KTŁ | rura czarna ze/szwem | dn 600 | śr. 622 | 24 | m | 0 | Tasta
rura czarna b/szwu rowk
GCH, SPR, HDR, KTŁ | rura czarna b/szwu rowk | dn 15 | śr. 20, 18 | 0.5 | m |  | VICTUALIC |  | 55
GCH, SPR, HDR, KTŁ | rura czarna b/szwu rowk | dn 20 | śr. 25, 22 | 0.75 | m | 131.5 | VICTUALIC |  | 60
GCH, SPR, HDR, KTŁ | rura czarna b/szwu rowk | dn 25 | śr. 32, 28 | 1 | m | 139.13 | VICTUALIC |  | 65
GCH, SPR, HDR, KTŁ | rura czarna b/szwu rowk | dn 32 | śr. 40, 35 | 1.25 | m | 138.6 | VICTUALIC |  | 70
GCH, SPR, HDR, KTŁ | rura czarna b/szwu rowk | dn 40 | śr. 50, 42 | 1.5 | m | 137.58 | VICTUALIC |  | 75
GCH, SPR, HDR, KTŁ | rura czarna b/szwu rowk | dn 50 | śr. 63, 54 | 2 | m | 177.85 | VICTUALIC |  | 85
GCH, SPR, HDR, KTŁ | rura czarna b/szwu rowk | dn 65 | śr. 75, 76, 66,7 | 2 1/2 | m | 211.8 | VICTUALIC |  | 95
GCH, SPR, HDR, KTŁ | rura czarna b/szwu rowk | dn 80 | śr. 90, 89, 84 | 3 | m | 249.48 | VICTUALIC |  | 100
GCH, SPR, HDR, KTŁ | rura czarna b/szwu rowk | dn 100 | śr. 110, 108, 104, 114 | 4 | m | 358.76 | VICTUALIC |  | 110
GCH, SPR, HDR, KTŁ | rura czarna b/szwu rowk | dn 125 | śr.133, 129 | 5 | m | 545.41 | VICTUALIC |  | 140
GCH, SPR, HDR, KTŁ | rura czarna b/szwu rowk | dn 150 | śr.159, 154 | 6 | m | 678.56 | VICTUALIC |  | 170
GCH, SPR, HDR, KTŁ | rura czarna b/szwu rowk | dn 200 | śr.216,204 | 8 | m | 971.62 | VICTUALIC |  | 220
GCH, SPR, HDR, KTŁ | rura czarna b/szwu rowk | dn 250 | śr.267,254 | 10 | m | 1450.26 | VICTUALIC |  | 280
GCH, SPR, HDR, KTŁ | rura czarna b/szwu rowk | dn 300 | śr.318, 304 | 12 | m | 1893.91 | VICTUALIC |  | 320
GCH, SPR, HDR, KTŁ | rura czarna b/szwu rowk | dn 350 | śr.368, 354 | 14 | m | 4077.71 | VICTUALIC |  | 650
GCH, SPR, HDR, KTŁ | rura czarna b/szwu rowk | dn 400 | śr. 419 | 16 | m |  | VICTUALIC |  | 770
GCH, SPR, HDR, KTŁ | rura czarna b/szwu rowk | dn 500 | śr. 521 | 20 | m |  | VICTUALIC
GCH, SPR, HDR, KTŁ | rura czarna b/szwu rowk | dn 600 | śr. 622 | 24 | m
GCH, SPR, HDR, KTŁ | rura czarna z/szwem rowk
GCH, SPR, HDR, KTŁ | rura czarna z/szwem rowk | dn 15 | śr. 20, 18 | 0.5 | m |  | VICTUALIC |  | 55
GCH, SPR, HDR, KTŁ | rura czarna z/szwem rowk | dn 20 | śr. 25, 22 | 0.75 | m | 125.31 | VICTUALIC |  | 60
GCH, SPR, HDR, KTŁ | rura czarna z/szwem rowk | dn 25 | śr. 32, 28 | 1 | m | 131.57 | VICTUALIC |  | 65
GCH, SPR, HDR, KTŁ | rura czarna z/szwem rowk | dn 32 | śr. 40, 35 | 1.25 | m | 128.52 | VICTUALIC |  | 70
GCH, SPR, HDR, KTŁ | rura czarna z/szwem rowk | dn 40 | śr. 50, 42 | 1.5 | m | 128.42 | VICTUALIC |  | 75
GCH, SPR, HDR, KTŁ | rura czarna z/szwem rowk | dn 50 | śr. 63, 54 | 2 | m | 163.44 | VICTUALIC |  | 85
GCH, SPR, HDR, KTŁ | rura czarna z/szwem rowk | dn 65 | śr. 75, 76, 66,7 | 2 1/2 | m | 193.79 | VICTUALIC |  | 95
GCH, SPR, HDR, KTŁ | rura czarna z/szwem rowk | dn 80 | śr. 90, 89, 84 | 3 | m | 233.93 | VICTUALIC |  | 100
GCH, SPR, HDR, KTŁ | rura czarna z/szwem rowk | dn 100 | śr. 110, 108, 104, 114 | 4 | m | 340.39 | VICTUALIC |  | 110
GCH, SPR, HDR, KTŁ | rura czarna z/szwem rowk | dn 125 | śr.133, 129 | 5 | m | 504.9 | VICTUALIC |  | 140
GCH, SPR, HDR, KTŁ | rura czarna z/szwem rowk | dn 150 | śr.159, 154 | 6 | m | 624.55 | VICTUALIC |  | 170
GCH, SPR, HDR, KTŁ | rura czarna z/szwem rowk | dn 200 | śr.216,204 | 8 | m | 824.88 | VICTUALIC |  | 220
GCH, SPR, HDR, KTŁ | rura czarna z/szwem rowk | dn 250 | śr.267,254 | 10 | m | 1354.01 | VICTUALIC |  | 280
GCH, SPR, HDR, KTŁ | rura czarna z/szwem rowk | dn 300 | śr.318, 304 | 12 | m | 1678.97 | VICTUALIC |  | 320
GCH, SPR, HDR, KTŁ | rura czarna z/szwem rowk | dn 350 | śr.368, 354 | 14 | m | 3847.05 | VICTUALIC |  | 650
GCH, SPR, HDR, KTŁ | rura czarna z/szwem rowk | dn 400 | śr. 419 | 16 | m | 0 | VICTUALIC |  | 770
WDK, GCH, SPR, PARA, SKR, KTŁ | rura nierdz spawana z/sz | dn 15 | 21,3x2,0 |  |  | 26.05 |  | 304 | 96
WDK, GCH, SPR, PARA, SKR, KTŁ | rura nierdz spawana z/sz | dn 20 | 26,9x2,0 |  |  | 29.86 |  | 304 | 118
WDK, GCH, SPR, PARA, SKR, KTŁ | rura nierdz spawana z/sz | dn 25 | 33,7x2,0 |  |  | 37.94 |  | 304 | 125
WDK, GCH, SPR, PARA, SKR, KTŁ | rura nierdz spawana z/sz | dn 32 | 42,4x2,0 |  |  | 47.18 |  | 304 | 131
WDK, GCH, SPR, PARA, SKR, KTŁ | rura nierdz spawana z/sz | dn 40 | 48,3x2,0 |  |  | 54.43 |  | 304 | 173
WDK, GCH, SPR, PARA, SKR, KTŁ | rura nierdz spawana z/sz | dn 50 | 60,3x2,0 |  |  | 64.79 |  | 304 | 175
WDK, GCH, SPR, PARA, SKR, KTŁ | rura nierdz spawana z/sz | dn 65 | 76,1x2,0 | 2 1/2 |  | 86.69 |  | 304 | 183
WDK, GCH, SPR, PARA, SKR, KTŁ | rura nierdz spawana z/sz | dn 80 | 88,9x2,0 |  |  | 99.28 |  | 304 | 192
WDK, GCH, SPR, PARA, SKR, KTŁ | rura nierdz spawana z/sz | dn 100 | 114,3x2,0 | 4 |  | 126.79 |  | 304 | 306
WDK, GCH, SPR, PARA, SKR, KTŁ | rura nierdz spawana z/sz | dn 125 | 139,7x2,0 |  |  | 149.58 |  | 304 | 315
WDK, GCH, SPR, PARA, SKR, KTŁ | rura nierdz spawana z/sz | dn 150 | 168,2x2,0 |  |  | 181 |  | 304 | 367
WDK, GCH, SPR, PARA, SKR, KTŁ | rura nierdz spawana z/sz | dn 200 | 219,1x2,0 |  |  | 243.83 |  | 304 | 385
WDK, GCH, SPR, PARA, SKR, KTŁ | rura nierdz spawana z/sz | dn 250 | 273,2x2,0 |  |  | 356.14 |  | 304 | 420
WDK, GCH, SPR, PARA, SKR, KTŁ | rura nierdz spawana z/sz | dn 300 | 323,9x3,0 |  |  | 617.03 |  | 304 | 463
WDK, GCH, SPR, PARA, SKR, KTŁ | rura nierdz spawana z/sz | dn 350 | 355,6x3,0 |  |  | 725.2 |  | 304
WDK, GCH, SPR, PARA, SKR, KTŁ | rura nierdz spawana z/sz | dn 400 | 406,4x3,0 |  |  | 878.57 |  | 304
WDK, GCH, SPR, PARA, SKR, KTŁ | rura nierdz spawana z/sz | dn 500 | 508,0x3,0 |  |  | 1311.91 |  | 304
WDK, GCH, SPR, PARA, SKR, KTŁ | rura nierdz spawana z/sz | dn 600 | 608/610x4,0 |  |  | 3113.81 |  | 304
WDK, GCH, SPR, PARA, SKR, KTŁ | rura nierdz spawana z/sz | dn 50 | 60,3x2,0 |  |  | 63.3 |  | 304 grubościenna | 175
WDK, GCH, SPR, PARA, SKR, KTŁ | rura nierdz spawana z/sz | dn 65 | 76,1x 2,00 | 2 1/2 |  | 87.38 |  | 304 grubościenna | 183
WDK, GCH, SPR, PARA, SKR, KTŁ | rura nierdz spawana z/sz | dn 80 | 88,9x 3,05 |  |  | 105.21 |  | 304 grubościenna | 192
WDK, GCH, SPR, PARA, SKR, KTŁ | rura nierdz spawana z/sz | dn 100 | 114,3x 3,05 | 4 |  | 165.35 |  | 304 grubościenna | 306
WDK, GCH, SPR, PARA, SKR, KTŁ | rura nierdz spawana z/sz | dn 150 | 168,3x 4,50 |  |  | 268.69 |  | 304 grubościenna | 367
WDK, GCH, SPR, PARA, SKR, KTŁ | rura nierdz spawana z/sz | dn 200 | 219,1x 6,3 |  |  | 384.57 |  | 304 grubościenna | 385
WDK, GCH, SPR, PARA, SKR, KTŁ | rura nierdz spawana z/sz | dn 250 | 273 x12,7 |  |  | 512.95 |  | 304 grubościenna | 420
rura nierdz spawana
WDK, GCH, SPR, PARA, SKR, KTŁ | rura nierdz spawana b/sz | dn 15 | 21,3x2,0 |  |  | 61.98 |  | 304 | 96
WDK, GCH, SPR, PARA, SKR, KTŁ | rura nierdz spawana b/sz | dn 20 | 26,9x2,0 |  |  | 72.99 |  | 304 | 118
WDK, GCH, SPR, PARA, SKR, KTŁ | rura nierdz spawana b/sz | dn 25 | 33,7x2,0 |  |  | 0 |  | 304 | 125
WDK, GCH, SPR, PARA, SKR, KTŁ | rura nierdz spawana b/sz | dn 32 | 42,4x2,0 |  |  | 152.04 |  | 304 | 131
WDK, GCH, SPR, PARA, SKR, KTŁ | rura nierdz spawana b/sz | dn 40 | 48,3x2,0 |  |  | 187.67 |  | 304 | 173
WDK, GCH, SPR, PARA, SKR, KTŁ | rura nierdz spawana b/sz | dn 50 | 60,3x2,0 |  |  | 284.7 |  | 304 | 175
WDK, GCH, SPR, PARA, SKR, KTŁ | rura nierdz spawana b/sz | dn 65 | 76,1x2,0 | 2 1/2 |  | 312.86 |  | 304 | 183
WDK, GCH, SPR, PARA, SKR, KTŁ | rura nierdz spawana b/sz | dn 80 | 88,9x2,0 |  |  | 416.14 |  | 304 | 192
WDK, GCH, SPR, PARA, SKR, KTŁ | rura nierdz spawana b/sz | dn 100 | 114,3x2,0 | 4 |  | 0 |  | 304 | 306
WDK, GCH, SPR, PARA, SKR, KTŁ | rura nierdz spawana b/sz | dn 125 | 139,7x2,0 |  |  | 1031.76 |  | 304 | 315
WDK, GCH, SPR, PARA, SKR, KTŁ | rura nierdz spawana b/sz | dn 150 | 168,2x2,0 |  |  | 1927.37 |  | 304 | 367
WDK, GCH, SPR, PARA, SKR, KTŁ | rura nierdz spawana b/sz | dn 200 | 219,1x2,0 |  |  | 5578.81 |  | 304 | 385
WDK, GCH, SPR, PARA, SKR, KTŁ | rura nierdz spawana b/sz | dn 250 | 273,2x2,0 |  |  | 0 |  | 304 | 420
WDK, GCH, SPR, PARA, SKR, KTŁ
WDK, GCH, SPR, PARA, SKR, KTŁ | rura nierdz spawana b/sz | dn 50 | 60,3x4,5 |  |  | 383.59 |  | 304 grubościenna | 175
WDK, GCH, SPR, PARA, SKR, KTŁ | rura nierdz spawana b/sz | dn 65 | 76,1x 4,00 | 2 1/2 |  | 465.29 |  | 304 grubościenna | 183
WDK, GCH, SPR, PARA, SKR, KTŁ | rura nierdz spawana b/sz | dn 80 | 88,9x 4,50 |  |  | 631.57 |  | 304 grubościenna | 192
WDK, GCH, SPR, PARA, SKR, KTŁ | rura nierdz spawana b/sz | dn 100 | 114,3x 4,00 | 4 |  | 725.15 |  | 304 grubościenna | 306
WDK, GCH, SPR, PARA, SKR, KTŁ | rura nierdz spawana b/sz | dn 125 | 139,7x 4,00 |  |  | 973.26 |  | 304 grubościenna | 315
WDK, GCH, SPR, PARA, SKR, KTŁ | rura nierdz spawana b/sz | dn 150 | 168,3x 4,50 |  |  | 1157.98 |  | 304 grubościenna | 367
WDK, GCH, SPR, PARA, SKR, KTŁ | rura nierdz spawana b/sz | dn 200 | 219,1x 6,3 |  |  | 2258.27 |  | 304 grubościenna | 385
WDK, GCH, SPR, PARA, SKR, KTŁ | rura nierdz spawana b/sz | dn 250 | 273 x12,7 |  |  | 5821.96 |  | 304 grubościenna | 420
WDK, GCH, SPR, PARA, SKR, KTŁ | rura nierdz spawana z/sz | dn 15 | 21,3x2,0 |  |  | 29.87 |  | 316 | 96
WDK, GCH, SPR, PARA, SKR, KTŁ | rura nierdz spawana z/sz | dn 20 | 28x1,5 |  |  | 38.24 |  | 316 | 118
WDK, GCH, SPR, PARA, SKR, KTŁ | rura nierdz spawana z/sz | dn 25 | 34x1,5 |  |  | 50.3 |  | 316 | 125
WDK, GCH, SPR, PARA, SKR, KTŁ | rura nierdz spawana z/sz | dn 32 | 40x1,5 |  |  | 58.51 |  | 316 | 131
WDK, GCH, SPR, PARA, SKR, KTŁ | rura nierdz spawana z/sz | dn 40 | 53x1,5 |  |  | 77.24 |  | 316 | 173
WDK, GCH, SPR, PARA, SKR, KTŁ | rura nierdz spawana z/sz | dn 50 | 60,3x2,0 |  |  | 100 |  | 316 | 175
WDK, GCH, SPR, PARA, SKR, KTŁ | rura nierdz spawana z/sz | dn 65 | 76,1x2,0 | 2 1/2 |  | 123.03 |  | 316 | 183
WDK, GCH, SPR, PARA, SKR, KTŁ | rura nierdz spawana z/sz | dn 80 | 88,9x2,0 |  |  | 142.44 |  | 316 | 192
WDK, GCH, SPR, PARA, SKR, KTŁ | rura nierdz spawana z/sz | dn 100 | 114,3x2,0 | 4 |  | 188.81 |  | 316 | 306
WDK, GCH, HDR, SKR, KTŁ | izolacja wełna | dn 15 | śr. 20, 18, 16 | 0.5 | m | 12.23 | PAROC | grzewcza | 25
WDK, GCH, HDR, SKR, KTŁ | izolacja wełna | dn 20 | śr. 25, 22 | 0.75 | m | 13.25 | PAROC | grzewcza | 25
WDK, GCH, HDR, SKR, KTŁ | izolacja wełna | dn 25 | śr. 32, 28 | 1 | m | 19.49 | PAROC | grzewcza | 25
WDK, GCH, HDR, SKR, KTŁ | izolacja wełna | dn 32 | śr. 40, 35 | 1.25 | m | 21.51 | PAROC | grzewcza | 25
WDK, GCH, HDR, SKR, KTŁ | izolacja wełna | dn 40 | śr. 50, 42 | 1.5 | m | 30.73 | PAROC | grzewcza | 25
WDK, GCH, HDR, SKR, KTŁ | izolacja wełna | dn 50 | śr. 63, 54 | 2 | m | 49.23 | PAROC | grzewcza | 25
WDK, GCH, HDR, SKR, KTŁ | izolacja wełna | dn 65 | śr. 75, 76, 66,7, 70 | 2 1/2 | m | 106.42 | PAROC | grzewcza | 25
WDK, GCH, HDR, SKR, KTŁ | izolacja wełna | dn 80 | śr. 90, 89, 84 | 3 | m | 137.88 | PAROC | grzewcza | 30
WDK, GCH, HDR, SKR, KTŁ | izolacja wełna | dn 100 | śr. 110, 108, 104, 114 | 4 | m | 184.51 | PAROC | grzewcza | 30
WDK, GCH, HDR, SKR, KTŁ | izolacja wełna | dn 125 | śr.133, 129 | 5 | m | 203.83 | PAROC | grzewcza | 35
WDK, GCH, HDR, SKR, KTŁ | izolacja wełna | dn 150 | śr.159, 154 | 6 | m | 251.34 | PAROC | grzewcza | 35
WDK, GCH, HDR, SKR, KTŁ | izolacja wełna | dn 200 | śr.216,204 | 8 | m | 307.66 | PAROC | grzewcza | 35
WDK, GCH, HDR, SKR, KTŁ | izolacja wełna | dn 250 | śr.267,254 | 10 | m | 328.5 | PAROC | grzewcza | 35
WDK, GCH, HDR, SKR, KTŁ | izolacja wełna | dn 300 | śr.318, 304 | 12 | m | 488.25 | PAROC | grzewcza | 40
WDK, GCH, HDR, SKR, KTŁ | izolacja wełna | dn 350 | śr.368, 354 | 14 | m | 583.84 | PAROC | grzewcza | 50
WDK, GCH, HDR, SKR, KTŁ | izolacja wełna | dn 400 | śr. 419 | 16 | m | 632.74 | PAROC | grzewcza | 50
WDK, GCH, HDR, SKR, KTŁ
WDK, GCH, HDR, SKR, KTŁ | izolacja kauczuk | dn 15 | śr. 20, 18, 16 | 0.5 | m | 9.6 | Armaflex | chłodnicza | 25
WDK, GCH, HDR, SKR, KTŁ | izolacja kauczuk | dn 20 | śr. 25, 22 | 0.75 | m | 13.27 | Armaflex | chłodnicza | 25
WDK, GCH, HDR, SKR, KTŁ | izolacja kauczuk | dn 25 | śr. 32, 28 | 1 | m | 15.61 | Armaflex | chłodnicza | 25
WDK, GCH, HDR, SKR, KTŁ | izolacja kauczuk | dn 32 | śr. 40, 35 | 1.25 | m | 17.43 | Armaflex | chłodnicza | 25
WDK, GCH, HDR, SKR, KTŁ | izolacja kauczuk | dn 40 | śr. 50, 42 | 1.5 | m | 31.77 | Armaflex | chłodnicza | 25
WDK, GCH, HDR, SKR, KTŁ | izolacja kauczuk | dn 50 | śr. 63, 54 | 2 | m | 57.66 | Armaflex | chłodnicza | 25
WDK, GCH, HDR, SKR, KTŁ | izolacja kauczuk | dn 65 | śr. 75, 76, 66,7 | 2 1/2 | m | 81.89 | Armaflex | chłodnicza | 25
WDK, GCH, HDR, SKR, KTŁ | izolacja kauczuk | dn 80 | śr. 90, 89, 84 | 3 | m | 112.65 | Armaflex | chłodnicza | 30
WDK, GCH, HDR, SKR, KTŁ | izolacja kauczuk | dn 100 | śr. 110, 108, 104, 114 | 4 | m | 160.56 | Armaflex | chłodnicza | 30
WDK, GCH, HDR, SKR, KTŁ | izolacja kauczuk | dn 125 | śr.133, 129 | 5 | m | 180.06 | Armaflex | chłodnicza | 30
WDK, GCH, HDR, SKR, KTŁ | izolacja kauczuk | dn 150 | śr.159, 154 | 6 | m | 201.88 | Armaflex | chłodnicza | 35
WDK, GCH, HDR, SKR, KTŁ | izolacja kauczuk | dn 200 | śr.216,204 | 8 | m | 239 | Armaflex | chłodnicza | 41
WDK, GCH, HDR, SKR, KTŁ | izolacja kauczuk | dn 250 | śr.267,254 | 10 | m | 278.39 | Armaflex | chłodnicza | 47
WDK, GCH, HDR, SKR, KTŁ | izolacja kauczuk | dn 300 | śr.318, 304 | 12 | m | 315.58 | Armaflex | chłodnicza | 54
WDK, GCH, HDR, SKR, KTŁ | izolacja kauczuk | dn 350 | śr.368, 354 | 14 | m | 338.74 | Armaflex | chłodnicza | 62
WDK, GCH, HDR, SKR, KTŁ | izolacja kauczuk | dn 400 | śr. 419 | 16 | m | 377.92 | Armaflex | chłodnicza | 68
WDK, GCH, HDR, SKR, KTŁ
WDK, GCH, HDR, SKR, KTŁ | izolacja kauczuk | dn 15 | śr. 20, 18, 16 | 0.5 | m | 15.23 | Armaflex | dach | 25
WDK, GCH, HDR, SKR, KTŁ | izolacja kauczuk | dn 20 | śr. 25, 22 | 0.75 | m | 24.88 | Armaflex | dach | 25
WDK, GCH, HDR, SKR, KTŁ | izolacja kauczuk | dn 25 | śr. 32, 28 | 1 | m | 29.61 | Armaflex | dach | 25
WDK, GCH, HDR, SKR, KTŁ | izolacja kauczuk | dn 32 | śr. 40, 35 | 1.25 | m | 36.33 | Armaflex | dach | 25
WDK, GCH, HDR, SKR, KTŁ | izolacja kauczuk | dn 40 | śr. 50, 42 | 1.5 | m | 64.82 | Armaflex | dach | 25
WDK, GCH, HDR, SKR, KTŁ | izolacja kauczuk | dn 50 | śr. 63, 54 | 2 | m | 127.63 | Armaflex | dach | 43
WDK, GCH, HDR, SKR, KTŁ | izolacja kauczuk | dn 65 | śr. 75, 76, 66,7 | 2 1/2 | m | 174.61 | Armaflex | dach | 49
WDK, GCH, HDR, SKR, KTŁ | izolacja kauczuk | dn 80 | śr. 90, 89, 84 | 3 | m | 258.75 | Armaflex | dach | 58
WDK, GCH, HDR, SKR, KTŁ | izolacja kauczuk | dn 100 | śr. 110, 108, 104, 114 | 4 | m | 370.08 | Armaflex | dach | 68
WDK, GCH, HDR, SKR, KTŁ | izolacja kauczuk | dn 125 | śr.133, 129 | 5 | m | 406.2 | Armaflex | dach | 74
WDK, GCH, HDR, SKR, KTŁ | izolacja kauczuk | dn 150 | śr.159, 154 | 6 | m | 446.75 | Armaflex | dach | 81
WDK, GCH, HDR, SKR, KTŁ | izolacja kauczuk | dn 200 | śr.216,204 | 8 | m | 517.12 | Armaflex | dach | 95
WDK, GCH, HDR, SKR, KTŁ | izolacja kauczuk | dn 250 | śr.267,254 | 10 | m | 591.78 | Armaflex | dach | 108
WDK, GCH, HDR, SKR, KTŁ | izolacja kauczuk | dn 300 | śr.318, 304 | 12 | m | 662.29 | Armaflex | dach | 122
WDK, GCH, HDR, SKR, KTŁ | izolacja kauczuk | dn 350 | śr.368, 354 | 14 | m | 706.2 | Armaflex | dach | 122
WDK, GCH, HDR, SKR, KTŁ | izolacja kauczuk | dn 400 | śr. 419 | 16 | m | 783.61 | Armaflex | dach | 151
WDK, GCH, HDR, SKR, KTŁ
WDK, GCH, HDR, SKR, KTŁ | izolacja kauczuk | dn 15 | śr. 20, 18, 16 | 0.5 | m | 5.74 | K-flex | chłodnicza | 25
WDK, GCH, HDR, SKR, KTŁ | izolacja kauczuk | dn 20 | śr. 25, 22 | 0.75 | m | 8.52 | K-flex | chłodnicza | 25
WDK, GCH, HDR, SKR, KTŁ | izolacja kauczuk | dn 25 | śr. 32, 28 | 1 | m | 10.34 | K-flex | chłodnicza | 25
WDK, GCH, HDR, SKR, KTŁ | izolacja kauczuk | dn 32 | śr. 40, 35 | 1.25 | m | 11.64 | K-flex | chłodnicza | 25
WDK, GCH, HDR, SKR, KTŁ | izolacja kauczuk | dn 40 | śr. 50, 42 | 1.5 | m | 25.91 | K-flex | chłodnicza | 25
WDK, GCH, HDR, SKR, KTŁ | izolacja kauczuk | dn 50 | śr. 63, 54 | 2 | m | 50.07 | K-flex | chłodnicza | 25
WDK, GCH, HDR, SKR, KTŁ | izolacja kauczuk | dn 65 | śr. 75, 76, 66,7 | 2 1/2 | m | 75.98 | K-flex | chłodnicza | 25
WDK, GCH, HDR, SKR, KTŁ | izolacja kauczuk | dn 80 | śr. 90, 89, 84 | 3 | m | 152.15 | K-flex | chłodnicza | 30
WDK, GCH, HDR, SKR, KTŁ | izolacja kauczuk | dn 100 | śr. 110, 108, 104, 114 | 4 | m | 156.12 | K-flex | chłodnicza | 30
WDK, GCH, HDR, SKR, KTŁ | izolacja kauczuk | dn 125 | śr.133, 129 | 5 | m | 170.34 | K-flex | chłodnicza | 30
WDK, GCH, HDR, SKR, KTŁ | izolacja kauczuk | dn 150 | śr.159, 154 | 6 | m | 189.72 | K-flex | chłodnicza | 35
WDK, GCH, HDR, SKR, KTŁ | izolacja kauczuk | dn 200 | śr.216,204 | 8 | m | 232.39 | K-flex | chłodnicza | 41
WDK, GCH, HDR, SKR, KTŁ | izolacja kauczuk | dn 250 | śr.267,254 | 10 | m | 270.65 | K-flex | chłodnicza | 47
WDK, GCH, HDR, SKR, KTŁ | izolacja kauczuk | dn 300 | śr.318, 304 | 12 | m | 306.79 | K-flex | chłodnicza | 54
WDK, GCH, HDR, SKR, KTŁ | izolacja kauczuk | dn 350 | śr.368, 354 | 14 | m | 329.3 | K-flex | chłodnicza | 62
WDK, GCH, HDR, SKR, KTŁ | izolacja kauczuk | dn 400 | śr. 419 | 16 | m | 374.31 | K-flex | chłodnicza | 68
WDK, GCH, HDR, SKR, KTŁ
WDK, GCH, HDR, SKR, KTŁ | izolacja kauczuk | dn 15 | śr. 20, 18, 16 | 0.5 | m | 13.65 | K-flex | dach | 25
WDK, GCH, HDR, SKR, KTŁ | izolacja kauczuk | dn 20 | śr. 25, 22 | 0.75 | m | 31.69 | K-flex | dach | 25
WDK, GCH, HDR, SKR, KTŁ | izolacja kauczuk | dn 25 | śr. 32, 28 | 1 | m | 37.05 | K-flex | dach | 25
WDK, GCH, HDR, SKR, KTŁ | izolacja kauczuk | dn 32 | śr. 40, 35 | 1.25 | m | 45.16 | K-flex | dach | 25
WDK, GCH, HDR, SKR, KTŁ | izolacja kauczuk | dn 40 | śr. 50, 42 | 1.5 | m | 95.25 | K-flex | dach | 25
WDK, GCH, HDR, SKR, KTŁ | izolacja kauczuk | dn 50 | śr. 63, 54 | 2 | m | 228.1 | K-flex | dach | 43
WDK, GCH, HDR, SKR, KTŁ | izolacja kauczuk | dn 65 | śr. 75, 76, 66,7 | 2 1/2 | m | 283.86 | K-flex | dach | 49
WDK, GCH, HDR, SKR, KTŁ | izolacja kauczuk | dn 80 | śr. 90, 89, 84 | 3 | m | 450.72 | K-flex | dach | 58
WDK, GCH, HDR, SKR, KTŁ | izolacja kauczuk | dn 100 | śr. 110, 108, 104, 114 | 4 | m | 379.26 | K-flex | dach | 68
WDK, GCH, HDR, SKR, KTŁ | izolacja kauczuk | dn 125 | śr.133, 129 | 5 | m | 406.75 | K-flex | dach | 74
WDK, GCH, HDR, SKR, KTŁ | izolacja kauczuk | dn 150 | śr.159, 154 | 6 | m | 444.59 | K-flex | dach | 81
WDK, GCH, HDR, SKR, KTŁ | izolacja kauczuk | dn 200 | śr.216,204 | 8 | m | 546.53 | K-flex | dach | 95
WDK, GCH, HDR, SKR, KTŁ | izolacja kauczuk | dn 250 | śr.267,254 | 10 | m | 529.93 | K-flex | dach | 108
WDK, GCH, HDR, SKR, KTŁ | izolacja kauczuk | dn 300 | śr.318, 304 | 12 | m | 606.46 | K-flex | dach | 122
WDK, GCH, HDR, SKR, KTŁ | izolacja kauczuk | dn 350 | śr.368, 354 | 14 | m | 678.73 | K-flex | dach | 122
WDK, GCH, HDR, SKR, KTŁ | izolacja kauczuk | dn 400 | śr. 419 | 16 | m | 723.74 | K-flex | dach | 151
WDK, GCH, HDR, SKR, KTŁ
WDK, GCH, HDR, SKR, KTŁ | izolacja pianka | dn 15 | śr. 20, 18, 16 | 0.5 | m | 8.2 | Thermaflex | grzewcza | 25
WDK, GCH, HDR, SKR, KTŁ | izolacja pianka | dn 20 | śr. 25, 22 | 0.75 | m | 8.91 | Thermaflex | grzewcza | 25
WDK, GCH, HDR, SKR, KTŁ | izolacja pianka | dn 25 | śr. 32, 28 | 1 | m | 16.11 | Thermaflex | grzewcza | 25
WDK, GCH, HDR, SKR, KTŁ | izolacja pianka | dn 32 | śr. 40, 35 | 1.25 | m | 19.37 | Thermaflex | grzewcza | 25
WDK, GCH, HDR, SKR, KTŁ | izolacja pianka | dn 40 | śr. 50, 42 | 1.5 | m | 42.62 | Thermaflex | grzewcza | 42.3231
WDK, GCH, HDR, SKR, KTŁ | izolacja pianka | dn 50 | śr. 63, 54 | 2 | m | 85.4 | Thermaflex | grzewcza | 65.587
WDK, GCH, HDR, SKR, KTŁ | izolacja pianka | dn 65 | śr. 75, 76, 66,7 | 2 1/2 | m | 176.79 | Thermaflex | grzewcza | 125.5089
WDK, GCH, HDR, SKR, KTŁ | izolacja pianka | dn 80 | śr. 90, 89, 84 | 3 | m | 245.08 | Thermaflex | grzewcza | 171.0284
WDK, GCH, HDR, SKR, KTŁ | izolacja pianka | dn 100 | śr. 110, 108, 104, 114 | 4 | m | 391.25 | Thermaflex | grzewcza | 270.3491
WDK, GCH, HDR, SKR, KTŁ | izolacja pianka podłoga | dn 8 | śr. 14 | 0.25 | m | 1.728 | Thermaflex | gr. 6 | 10
WDK, GCH, HDR, SKR, KTŁ | izolacja pianka podłoga | dn 10 | śr. 16 | 0.375 | m | 1.96 | Thermaflex | gr. 6 | 10
WDK, GCH, HDR, SKR, KTŁ | izolacja pianka podłoga | dn 15 | śr. 20, 18 | 0.5 | m | 2.232 | Thermaflex | gr. 6 | 10
WDK, GCH, HDR, SKR, KTŁ | izolacja pianka podłoga | dn 20 | śr. 25, 22 | 0.75 | m | 2.792 | Thermaflex | gr. 6 | 10
WDK, GCH, HDR, SKR, KTŁ | izolacja pianka podłoga | dn 25 | śr. 32, 28 | 1 | m | 3.328 | Thermaflex | gr. 6 | 12
WDK, GCH, HDR, SKR, KTŁ | izolacja kauczuk | dn 15 | śr. 20, 18, 16 | 0.5 | m | 33.68 | Armaflex | gr. 25 ACE Plus | 25 | ACE Plus
WDK, GCH, HDR, SKR, KTŁ | izolacja kauczuk | dn 20 | śr. 25, 22 | 0.75 | m | 38.97 | Armaflex | gr. 25 ACE Plus | 25
WDK, GCH, HDR, SKR, KTŁ | izolacja kauczuk | dn 25 | śr. 32, 28 | 1 | m | 44.05 | Armaflex | gr. 25 ACE Plus | 25
WDK, GCH, HDR, SKR, KTŁ | izolacja kauczuk | dn 32 | śr. 40, 35 | 1.25 | m | 53.24 | Armaflex | gr. 25 ACE Plus | 25
WDK, GCH, HDR, SKR, KTŁ | izolacja kauczuk | dn 40 | śr. 50, 42 | 1.5 | m | 66.99 | Armaflex | gr. 25 ACE Plus | 25
WDK, GCH, HDR, SKR, KTŁ | izolacja kauczuk | dn 50 | śr. 63, 54 | 2 | m | 91.28 | Armaflex | gr. 25 ACE Plus | 25
WDK, GCH, HDR, SKR, KTŁ | izolacja kauczuk | dn 65 | śr. 75, 76, 66,7 | 2 1/2 | m | 94.58 | Armaflex | gr. 25 ACE Plus | 25
WDK, GCH, HDR, SKR, KTŁ | izolacja kauczuk | dn 80 | śr. 90, 89, 84 | 3 | m | 106.97 | Armaflex | gr. 25 ACE Plus | 25
WDK, GCH, HDR, SKR, KTŁ | izolacja kauczuk | dn 100 | śr. 110, 108, 104, 114 | 4 | m | 148.35 | Armaflex | gr. 25 ACE Plus | 30
WDK, GCH, HDR, SKR, KTŁ | izolacja kauczuk | dn 125 | śr.133, 129 | 5 | m | 212.44 | Armaflex | gr. 25 ACE Plus | 30
WDK, GCH, HDR, SKR, KTŁ | izolacja kauczuk | dn 150 | śr.159, 154 | 6 | m | 0 | Armaflex | gr. 25 ACE Plus | 35
WDK, GCH, HDR, SKR, KTŁ
WDK, GCH, HDR, SKR, KTŁ | izolacja kauczuk | dn 15 | śr. 20, 18, 16 | 0.5 | m | 21.29 | Armaflex | gr. 19 ACE Plus | 25 | ACE Plus
WDK, GCH, HDR, SKR, KTŁ | izolacja kauczuk | dn 20 | śr. 25, 22 | 0.75 | m | 25.29 | Armaflex | gr. 19 ACE Plus | 25
WDK, GCH, HDR, SKR, KTŁ | izolacja kauczuk | dn 25 | śr. 32, 28 | 1 | m | 30.16 | Armaflex | gr. 19 ACE Plus | 25
WDK, GCH, HDR, SKR, KTŁ | izolacja kauczuk | dn 32 | śr. 40, 35 | 1.25 | m | 33.83 | Armaflex | gr. 19 ACE Plus | 25
WDK, GCH, HDR, SKR, KTŁ | izolacja kauczuk | dn 40 | śr. 50, 42 | 1.5 | m | 43.75 | Armaflex | gr. 19 ACE Plus | 25
WDK, GCH, HDR, SKR, KTŁ | izolacja kauczuk | dn 50 | śr. 63, 54 | 2 | m | 57.06 | Armaflex | gr. 19 ACE Plus | 25
WDK, GCH, HDR, SKR, KTŁ | izolacja kauczuk | dn 65 | śr. 75, 76, 66,7 | 2 1/2 | m | 66.3 | Armaflex | gr. 19 ACE Plus | 25
WDK, GCH, HDR, SKR, KTŁ | izolacja kauczuk | dn 80 | śr. 90, 89, 84 | 3 | m | 73.49 | Armaflex | gr. 19 ACE Plus | 25
WDK, GCH, HDR, SKR, KTŁ | izolacja kauczuk | dn 100 | śr. 110, 108, 104, 114 | 4 | m | 105.62 | Armaflex | gr. 19 ACE Plus | 30
WDK, GCH, HDR, SKR, KTŁ | izolacja kauczuk | dn 125 | śr.133, 129 | 5 | m | 134.97 | Armaflex | gr. 19 ACE Plus | 30
WDK, GCH, HDR, SKR, KTŁ | izolacja kauczuk | dn 150 | śr.159, 154 | 6 | m | 153.57 | Armaflex | gr. 19 ACE Plus | 35
WDK, GCH, HDR, SKR, KTŁ
WDK, GCH, HDR, SKR, KTŁ | izolacja kauczuk | dn 15 | śr. 20, 18, 16 | 0.5 | m | 11.39 | Armaflex | gr. 13 ACE Plus | 25
WDK, GCH, HDR, SKR, KTŁ | izolacja kauczuk | dn 20 | śr. 25, 22 | 0.75 | m | 12.79 | Armaflex | gr. 13 ACE Plus | 25
WDK, GCH, HDR, SKR, KTŁ | izolacja kauczuk | dn 25 | śr. 32, 28 | 1 | m | 15.8 | Armaflex | gr. 13 ACE Plus | 25
WDK, GCH, HDR, SKR, KTŁ | izolacja kauczuk | dn 32 | śr. 40, 35 | 1.25 | m | 17.84 | Armaflex | gr. 13 ACE Plus | 25
WDK, GCH, HDR, SKR, KTŁ | izolacja kauczuk | dn 40 | śr. 50, 42 | 1.5 | m | 24.05 | Armaflex | gr. 13 ACE Plus | 25
WDK, GCH, HDR, SKR, KTŁ | izolacja kauczuk | dn 50 | śr. 63, 54 | 2 | m | 30.48 | Armaflex | gr. 13 ACE Plus | 25
WDK, GCH, HDR, SKR, KTŁ | izolacja kauczuk | dn 65 | śr. 75, 76, 66,7 | 2 1/2 | m | 36.99 | Armaflex | gr. 13 ACE Plus | 25
WDK, GCH, HDR, SKR, KTŁ | izolacja kauczuk | dn 80 | śr. 90, 89, 84 | 3 | m | 47.68 | Armaflex | gr. 13 ACE Plus | 25
WDK, GCH, HDR, SKR, KTŁ | izolacja kauczuk | dn 100 | śr. 110, 108, 104, 114 | 4 | m | 69.25 | Armaflex | gr. 13 ACE Plus | 30
WDK, GCH, HDR, SKR, KTŁ | izolacja kauczuk | dn 125 | śr.133, 129 | 5 | m | 87.92 | Armaflex | gr. 13 ACE Plus | 30
WDK, GCH, HDR, SKR, KTŁ | izolacja kauczuk | dn 150 | śr.159, 154 | 6 | m | 103.94 | Armaflex | gr. 13 ACE Plus | 35
WDK, GCH, HDR, SKR, KTŁ
WDK, GCH, HDR, SKR, KTŁ | izolacja kauczuk | dn 15 | śr. 20, 18, 16 | 0.5 | m | 8.23 | Armaflex | gr. 9 ACE Plus | 25
WDK, GCH, HDR, SKR, KTŁ | izolacja kauczuk | dn 20 | śr. 25, 22 | 0.75 | m | 9.38 | Armaflex | gr. 9 ACE Plus | 25
WDK, GCH, HDR, SKR, KTŁ | izolacja kauczuk | dn 25 | śr. 32, 28 | 1 | m | 11.22 | Armaflex | gr. 9 ACE Plus | 25
WDK, GCH, HDR, SKR, KTŁ | izolacja kauczuk | dn 32 | śr. 40, 35 | 1.25 | m | 13.7 | Armaflex | gr. 9 ACE Plus | 25
WDK, GCH, HDR, SKR, KTŁ | izolacja kauczuk | dn 40 | śr. 50, 42 | 1.5 | m | 17.71 | Armaflex | gr. 9 ACE Plus | 25
WDK, GCH, HDR, SKR, KTŁ | izolacja kauczuk | dn 50 | śr. 63, 54 | 2 | m | 27.03 | Armaflex | gr. 9 ACE Plus | 25
WDK, GCH, HDR, SKR, KTŁ | izolacja kauczuk | dn 65 | śr. 75, 76, 66,7 | 2 1/2 | m | 31.52 | Armaflex | gr. 9 ACE Plus | 25
WDK, GCH, HDR, SKR, KTŁ | izolacja kauczuk | dn 80 | śr. 90, 89, 84 | 3 | m | 35.69 | Armaflex | gr. 9 ACE Plus | 25
WDK, GCH, HDR, SKR, KTŁ | izolacja kauczuk | dn 100 | śr. 110, 108, 104, 114 | 4 | m | 57.61 | Armaflex | gr. 9 ACE Plus | 30
WDK, GCH, HDR, SKR, KTŁ | izolacja kauczuk | dn 125 | śr.133, 129 | 5 | m | 80.7 | Armaflex | gr. 9 ACE Plus | 30
WDK, GCH, HDR, SKR, KTŁ | izolacja kauczuk | dn 150 | śr.159, 154 | 6 | m | 84.85 | Armaflex | gr. 9 ACE Plus | 35
WDK, GCH, HDR, SKR, KTŁ
WDK, GCH, HDR, SKR, KTŁ | izolacja kauczuk podłoga | dn 15 | śr. 20, 18, 16 | 0.5 | m | 7.34 | Armaflex | gr. 6 ACE Plus | 25
WDK, GCH, HDR, SKR, KTŁ | izolacja kauczuk podłoga | dn 20 | śr. 25, 22 | 0.75 | m | 8.48 | Armaflex | gr. 6 ACE Plus | 25
WDK, GCH, HDR, SKR, KTŁ | izolacja kauczuk podłoga | dn 25 | śr. 32, 28 | 1 | m | 9.93 | Armaflex | gr. 6 ACE Plus | 25
WDK, GCH, HDR, SKR, KTŁ
WDK, GCH, HDR, SKR, KTŁ | izolacja kauczuk | dn 15 | śr. 20, 18, 16 | 0.5 | m | 12.63 | Armaflex | gr. 13 AF | 25
WDK, GCH, HDR, SKR, KTŁ | izolacja kauczuk | dn 20 | śr. 25, 22 | 0.75 | m | 13.6 | Armaflex | gr. 13 AF | 25
WDK, GCH, HDR, SKR, KTŁ | izolacja kauczuk | dn 25 | śr. 32, 28 | 1 | m | 16.66 | Armaflex | gr. 13 AF | 25
WDK, GCH, HDR, SKR, KTŁ | izolacja kauczuk | dn 32 | śr. 40, 35 | 1.25 | m | 18.45 | Armaflex | gr. 13 AF | 25
WDK, GCH, HDR, SKR, KTŁ | izolacja kauczuk | dn 40 | śr. 50, 42 | 1.5 | m | 22.15 | Armaflex | gr. 13 AF | 25
WDK, GCH, HDR, SKR, KTŁ | izolacja kauczuk | dn 50 | śr. 63, 54 | 2 | m | 29.76 | Armaflex | gr. 13 AF | 25
WDK, GCH, HDR, SKR, KTŁ | izolacja kauczuk | dn 65 | śr. 75, 76, 66,7 | 2 1/2 | m | 38.29 | Armaflex | gr. 13 AF | 25
WDK, GCH, HDR, SKR, KTŁ | izolacja kauczuk | dn 80 | śr. 90, 89, 84 | 3 | m | 46.37 | Armaflex | gr. 13 AF | 25
WDK, GCH, HDR, SKR, KTŁ | izolacja kauczuk | dn 100 | śr. 110, 108, 104, 114 | 4 | m | 66.47 | Armaflex | gr. 13 AF | 30
WDK, GCH, HDR, SKR, KTŁ | izolacja kauczuk | dn 125 | śr.133, 129 | 5 | m | 99.66 | Armaflex | gr. 13 AF | 30
WDK, GCH, HDR, SKR, KTŁ | izolacja kauczuk | dn 150 | śr.159, 154 | 6 | m | 120.42 | Armaflex | gr. 13 AF | 35
WDK, GCH, HDR, SKR, KTŁ | izolacja kauczuk | dn 200 | śr.216,204 | 8 | m | 100.13 | Armaflex | gr. 13 AF | 35
WDK, GCH, HDR, SKR, KTŁ | izolacja kauczuk | dn 250 | śr.267,254 | 10 | m | 120.86 | Armaflex | gr. 13 AF | 35
WDK, GCH, HDR, SKR, KTŁ
WDK, GCH, HDR, SKR, KTŁ | izolacja kauczuk | dn 15 | śr. 20, 18, 16 | 0.5 | m | 88.2 | Armaflex | gr. 25 Ultima | 25
WDK, GCH, HDR, SKR, KTŁ | izolacja kauczuk | dn 20 | śr. 25, 22 | 0.75 | m | 90.81 | Armaflex | gr. 25 Ultima | 25
WDK, GCH, HDR, SKR, KTŁ | izolacja kauczuk | dn 25 | śr. 32, 28 | 1 | m | 127.91 | Armaflex | gr. 25 Ultima | 25
WDK, GCH, HDR, SKR, KTŁ | izolacja kauczuk | dn 32 | śr. 40, 35 | 1.25 | m | 130.72 | Armaflex | gr. 25 Ultima | 25
WDK, GCH, HDR, SKR, KTŁ | izolacja kauczuk | dn 40 | śr. 50, 42 | 1.5 | m | 150.12 | Armaflex | gr. 25 Ultima | 25
WDK, GCH, HDR, SKR, KTŁ | izolacja kauczuk | dn 50 | śr. 63, 54 | 2 | m | 193.13 | Armaflex | gr. 25 Ultima | 25
WDK, GCH, HDR, SKR, KTŁ | izolacja kauczuk | dn 65 | śr. 75, 76, 66,7 | 2 1/2 | m | 275.97 | Armaflex | gr. 25 Ultima | 25
WDK, GCH, HDR, SKR, KTŁ | izolacja kauczuk | dn 80 | śr. 90, 89, 84 | 3 | m | 219.81 | Armaflex | gr. 25 Ultima | 25
WDK, GCH, HDR, SKR, KTŁ | izolacja kauczuk | dn 100 | śr. 110, 108, 104, 114 | 4 | m | 229.31 | Armaflex | gr. 25 Ultima | 30
WDK, GCH, HDR, SKR, KTŁ
WDK, GCH, HDR, SKR, KTŁ | izolacja kauczuk | dn 15 | śr. 20, 18, 16 | 0.5 | m | 66.38 | Armaflex | gr. 19 Ultima | 25
WDK, GCH, HDR, SKR, KTŁ | izolacja kauczuk | dn 20 | śr. 25, 22 | 0.75 | m | 70.88 | Armaflex | gr. 19 Ultima | 25
WDK, GCH, HDR, SKR, KTŁ | izolacja kauczuk | dn 25 | śr. 32, 28 | 1 | m | 76.76 | Armaflex | gr. 19 Ultima | 25
WDK, GCH, HDR, SKR, KTŁ | izolacja kauczuk | dn 32 | śr. 40, 35 | 1.25 | m | 88.27 | Armaflex | gr. 19 Ultima | 25
WDK, GCH, HDR, SKR, KTŁ | izolacja kauczuk | dn 40 | śr. 50, 42 | 1.5 | m | 117.33 | Armaflex | gr. 19 Ultima | 25
WDK, GCH, HDR, SKR, KTŁ | izolacja kauczuk | dn 50 | śr. 63, 54 | 2 | m | 143.38 | Armaflex | gr. 19 Ultima | 25
WDK, GCH, HDR, SKR, KTŁ | izolacja kauczuk | dn 65 | śr. 75, 76, 66,7 | 2 1/2 | m | 153.41 | Armaflex | gr. 19 Ultima | 25
WDK, GCH, HDR, SKR, KTŁ | izolacja kauczuk | dn 80 | śr. 90, 89, 84 | 3 | m | 163.94 | Armaflex | gr. 19 Ultima | 25
WDK, GCH, HDR, SKR, KTŁ | izolacja kauczuk | dn 100 | śr. 110, 108, 104, 114 | 4 | m | 185.13 | Armaflex | gr. 19 Ultima | 30
WDK, GCH, HDR, SKR, KTŁ
WDK, GCH, HDR, SKR, KTŁ | izolacja kauczuk | dn 15 | śr. 20, 18 | 0.5 | m | 36.78 | Armaflex | gr. 13 Ultima | 25
WDK, GCH, HDR, SKR, KTŁ | izolacja kauczuk | dn 20 | śr. 25, 22 | 0.75 | m | 39.57 | Armaflex | gr. 13 Ultima | 25
WDK, GCH, HDR, SKR, KTŁ | izolacja kauczuk | dn 25 | śr. 32, 28 | 1 | m | 43.84 | Armaflex | gr. 13 Ultima | 25
WDK, GCH, HDR, SKR, KTŁ | izolacja kauczuk | dn 32 | śr. 40, 35 | 1.25 | m | 51.78 | Armaflex | gr. 13 Ultima | 25
WDK, GCH, HDR, SKR, KTŁ | izolacja kauczuk | dn 40 | śr. 50, 42 | 1.5 | m | 59.58 | Armaflex | gr. 13 Ultima | 25
WDK, GCH, HDR, SKR, KTŁ | izolacja kauczuk | dn 50 | śr. 63, 54 | 2 | m | 79.84 | Armaflex | gr. 13 Ultima | 25
WDK, GCH, HDR, SKR, KTŁ | izolacja kauczuk | dn 65 | śr. 75, 76, 66,7 | 2 1/2 | m | 102.48 | Armaflex | gr. 13 Ultima | 25
WDK, GCH, HDR, SKR, KTŁ | izolacja kauczuk | dn 80 | śr. 90, 89, 84 | 3 | m | 107.31 | Armaflex | gr. 13 Ultima | 25
WDK, GCH, HDR, SKR, KTŁ | izolacja kauczuk | dn 100 | śr. 110, 108, 104, 114 | 4 | m | 139.72 | Armaflex | gr. 13 Ultima | 30
WDK, GCH, HDR, SKR, KTŁ
WDK, GCH, HDR, SKR, KTŁ | izolacja kauczuk | dn 15 | śr. 20, 18, 16 | 0.5 | m | 32.49 | Armaflex | gr. 9 Ultima | 25
WDK, GCH, HDR, SKR, KTŁ | izolacja kauczuk | dn 20 | śr. 25, 22 | 0.75 | m | 33.6 | Armaflex | gr. 9 Ultima | 25
WDK, GCH, HDR, SKR, KTŁ | izolacja kauczuk | dn 25 | śr. 32, 28 | 1 | m | 37.94 | Armaflex | gr. 9 Ultima | 25
WDK, GCH, HDR, SKR, KTŁ | izolacja kauczuk | dn 32 | śr. 40, 35 | 1.25 | m | 40.42 | Armaflex | gr. 9 Ultima | 25
WDK, GCH, HDR, SKR, KTŁ | izolacja kauczuk | dn 40 | śr. 50, 42 | 1.5 | m | 47.4 | Armaflex | gr. 9 Ultima | 25
WDK, GCH, HDR, SKR, KTŁ | izolacja kauczuk | dn 50 | śr. 63, 54 | 2 | m | 63.31 | Armaflex | gr. 9 Ultima | 25
WDK, GCH, HDR, SKR, KTŁ | izolacja kauczuk | dn 65 | śr. 75, 76, 66,7 | 2 1/2 | m | 74.01 | Armaflex | gr. 9 Ultima | 25
WDK, GCH, HDR, SKR, KTŁ | izolacja kauczuk | dn 80 | śr. 90, 89, 84 | 3 | m | 79.39 | Armaflex | gr. 9 Ultima | 25
WDK, GCH, HDR, SKR, KTŁ | izolacja kauczuk | dn 100 | śr. 110, 108, 104, 114 | 4 | m |  | Armaflex | gr. 9 Ultima | 30
WDK, GCH, HDR, SKR, KTŁ
WDK, GCH, HDR, SKR, KTŁ | izolacja kauczuk | dn 15 | śr. 20, 18, 16 | 0.5 | m | 43.91 | K-Flex | gr. 25 K-Flex ST | 25
WDK, GCH, HDR, SKR, KTŁ | izolacja kauczuk | dn 20 | śr. 25, 22 | 0.75 | m | 49.05 | K-Flex | gr. 25 K-Flex ST | 25
WDK, GCH, HDR, SKR, KTŁ | izolacja kauczuk | dn 25 | śr. 32, 28 | 1 | m | 58.52 | K-Flex | gr. 25 K-Flex ST | 25
WDK, GCH, HDR, SKR, KTŁ | izolacja kauczuk | dn 32 | śr. 40, 35 | 1.25 | m | 68.55 | K-Flex | gr. 25 K-Flex ST | 25
WDK, GCH, HDR, SKR, KTŁ | izolacja kauczuk | dn 40 | śr. 50, 42 | 1.5 | m | 84.64 | K-Flex | gr. 25 K-Flex ST | 25
WDK, GCH, HDR, SKR, KTŁ | izolacja kauczuk | dn 50 | śr. 63, 54 | 2 | m | 104.67 | K-Flex | gr. 25 K-Flex ST | 25
WDK, GCH, HDR, SKR, KTŁ | izolacja kauczuk | dn 65 | śr. 75, 76, 66,7 | 2 1/2 | m | 124.36 | K-Flex | gr. 25 K-Flex ST | 25
WDK, GCH, HDR, SKR, KTŁ | izolacja kauczuk | dn 80 | śr. 90, 89, 84 | 3 | m | 135.98 | K-Flex | gr. 25 K-Flex ST | 25
WDK, GCH, HDR, SKR, KTŁ | izolacja kauczuk | dn 100 | śr. 110, 108, 104, 114 | 4 | m | 192.19 | K-Flex | gr. 25 K-Flex ST | 30
WDK, GCH, HDR, SKR, KTŁ
WDK, GCH, HDR, SKR, KTŁ | izolacja kauczuk | dn 15 | śr. 20, 18, 16 | 0.5 | m | 26.72 | K-Flex | gr. 19 K-Flex ST | 25
WDK, GCH, HDR, SKR, KTŁ | izolacja kauczuk | dn 20 | śr. 25, 22 | 0.75 | m | 29.77 | K-Flex | gr. 19 K-Flex ST | 25
WDK, GCH, HDR, SKR, KTŁ | izolacja kauczuk | dn 25 | śr. 32, 28 | 1 | m | 35.59 | K-Flex | gr. 19 K-Flex ST | 25
WDK, GCH, HDR, SKR, KTŁ | izolacja kauczuk | dn 32 | śr. 40, 35 | 1.25 | m | 43.9 | K-Flex | gr. 19 K-Flex ST | 25
WDK, GCH, HDR, SKR, KTŁ | izolacja kauczuk | dn 40 | śr. 50, 42 | 1.5 | m | 52.09 | K-Flex | gr. 19 K-Flex ST | 25
WDK, GCH, HDR, SKR, KTŁ | izolacja kauczuk | dn 50 | śr. 63, 54 | 2 | m | 64.18 | K-Flex | gr. 19 K-Flex ST | 25
WDK, GCH, HDR, SKR, KTŁ | izolacja kauczuk | dn 65 | śr. 75, 76, 66,7 | 2 1/2 | m | 75.1 | K-Flex | gr. 19 K-Flex ST | 25
WDK, GCH, HDR, SKR, KTŁ | izolacja kauczuk | dn 80 | śr. 90, 89, 84 | 3 | m | 83.07 | K-Flex | gr. 19 K-Flex ST | 25
WDK, GCH, HDR, SKR, KTŁ | izolacja kauczuk | dn 100 | śr. 110, 108, 104, 114 | 4 | m | 115.84 | K-Flex | gr. 19 K-Flex ST | 30
WDK, GCH, HDR, SKR, KTŁ
WDK, GCH, HDR, SKR, KTŁ | izolacja kauczuk | dn 15 | śr. 20, 18, 16 | 0.5 | m | 15.47 | K-Flex | gr. 13 K-Flex ST | 25
WDK, GCH, HDR, SKR, KTŁ | izolacja kauczuk | dn 20 | śr. 25, 22 | 0.75 | m | 17.49 | K-Flex | gr. 13 K-Flex ST | 25
WDK, GCH, HDR, SKR, KTŁ | izolacja kauczuk | dn 25 | śr. 32, 28 | 1 | m | 20.6 | K-Flex | gr. 13 K-Flex ST | 25
WDK, GCH, HDR, SKR, KTŁ | izolacja kauczuk | dn 32 | śr. 40, 35 | 1.25 | m | 24.41 | K-Flex | gr. 13 K-Flex ST | 25
WDK, GCH, HDR, SKR, KTŁ | izolacja kauczuk | dn 40 | śr. 50, 42 | 1.5 | m | 30.67 | K-Flex | gr. 13 K-Flex ST | 25
WDK, GCH, HDR, SKR, KTŁ | izolacja kauczuk | dn 50 | śr. 63, 54 | 2 | m | 37.93 | K-Flex | gr. 13 K-Flex ST | 25
WDK, GCH, HDR, SKR, KTŁ | izolacja kauczuk | dn 65 | śr. 75, 76, 66,7 | 2 1/2 | m | 43.41 | K-Flex | gr. 13 K-Flex ST | 25
WDK, GCH, HDR, SKR, KTŁ | izolacja kauczuk | dn 80 | śr. 90, 89, 84 | 3 | m | 51.99 | K-Flex | gr. 13 K-Flex ST | 25
WDK, GCH, HDR, SKR, KTŁ | izolacja kauczuk | dn 100 | śr. 110, 108, 104, 114 | 4 | m | 87.21 | K-Flex | gr. 13 K-Flex ST | 30
WDK, GCH, HDR, SKR, KTŁ
WDK, GCH, HDR, SKR, KTŁ | izolacja kauczuk | dn 15 | śr. 20, 18, 16 | 0.5 | m | 13.72 | K-Flex | gr. 9 K-Flex ST | 25
WDK, GCH, HDR, SKR, KTŁ | izolacja kauczuk | dn 20 | śr. 25, 22 | 0.75 | m | 15.1 | K-Flex | gr. 9 K-Flex ST | 25
WDK, GCH, HDR, SKR, KTŁ | izolacja kauczuk | dn 25 | śr. 32, 28 | 1 | m | 16.16 | K-Flex | gr. 9 K-Flex ST | 25
WDK, GCH, HDR, SKR, KTŁ | izolacja kauczuk | dn 32 | śr. 40, 35 | 1.25 | m | 17.98 | K-Flex | gr. 9 K-Flex ST | 25
WDK, GCH, HDR, SKR, KTŁ | izolacja kauczuk | dn 40 | śr. 50, 42 | 1.5 | m | 21.77 | K-Flex | gr. 9 K-Flex ST | 25
WDK, GCH, HDR, SKR, KTŁ | izolacja kauczuk | dn 50 | śr. 63, 54 | 2 | m | 27.01 | K-Flex | gr. 9 K-Flex ST | 25
WDK, GCH, HDR, SKR, KTŁ | izolacja kauczuk | dn 65 | śr. 75, 76, 66,7 | 2 1/2 | m | 33.21 | K-Flex | gr. 9 K-Flex ST | 25
WDK, GCH, HDR, SKR, KTŁ | izolacja kauczuk | dn 80 | śr. 90, 89, 84 | 3 | m | 40.19 | K-Flex | gr. 9 K-Flex ST | 25
WDK, GCH, HDR, SKR, KTŁ | izolacja kauczuk | dn 100 | śr. 110, 108, 104, 114 | 4 | m | 64.01 | K-Flex | gr. 9 K-Flex ST | 30
WDK, GCH, HDR, SKR, KTŁ
WDK, GCH, HDR, SKR, KTŁ | izolacja pianka | dn 15 | śr. 20, 18, 16 | 0.5 | m | 3.87 | Thermaflex | gr. 9 pianka | 25 | Thermaflex Smart
WDK, GCH, HDR, SKR, KTŁ | izolacja pianka | dn 20 | śr. 25, 22 | 0.75 | m | 4.14 | Thermaflex | gr. 9 pianka | 25
WDK, GCH, HDR, SKR, KTŁ | izolacja pianka | dn 25 | śr. 32, 28 | 1 | m | 5.24 | Thermaflex | gr. 9 pianka | 25
WDK, GCH, HDR, SKR, KTŁ | izolacja pianka | dn 32 | śr. 40, 35 | 1.25 | m | 9.73 | Thermaflex | gr. 9 pianka | 25
WDK, GCH, HDR, SKR, KTŁ | izolacja pianka | dn 40 | śr. 50, 42 | 1.5 | m | 11.21 | Thermaflex | gr. 9 pianka | 25
WDK, GCH, HDR, SKR, KTŁ | izolacja pianka | dn 50 | śr. 63, 54 | 2 | m | 13.03 | Thermaflex | gr. 9 pianka | 25
WDK, GCH, HDR, SKR, KTŁ | izolacja pianka | dn 65 | śr. 75, 76, 66,7 | 2 1/2 | m | 21.12 | Thermaflex | gr. 9 pianka | 25
WDK, GCH, HDR, SKR, KTŁ
WDK, GCH, HDR, SKR, KTŁ | izolacja pianka | dn 15 | śr. 20, 18, 16 | 0.5 | m | 5.7 | Thermaflex | gr. 13 pianka | 25
WDK, GCH, HDR, SKR, KTŁ | izolacja pianka | dn 20 | śr. 25, 22 | 0.75 | m | 6.47 | Thermaflex | gr. 13 pianka | 25
WDK, GCH, HDR, SKR, KTŁ | izolacja pianka | dn 25 | śr. 32, 28 | 1 | m | 8.06 | Thermaflex | gr. 13 pianka | 25
WDK, GCH, HDR, SKR, KTŁ | izolacja pianka | dn 32 | śr. 40, 35 | 1.25 | m | 9.14 | Thermaflex | gr. 13 pianka | 25
WDK, GCH, HDR, SKR, KTŁ | izolacja pianka | dn 40 | śr. 50, 42 | 1.5 | m | 10.97 | Thermaflex | gr. 13 pianka | 25
WDK, GCH, HDR, SKR, KTŁ | izolacja pianka | dn 50 | śr. 63, 54 | 2 | m | 14.97 | Thermaflex | gr. 13 pianka | 25
WDK, GCH, HDR, SKR, KTŁ | izolacja pianka | dn 65 | śr. 75, 76, 66,7 | 2 1/2 | m | 17.59 | Thermaflex | gr. 13 pianka | 25
WDK, GCH, HDR, SKR, KTŁ | izolacja pianka | dn 80 | śr. 90, 89, 84 | 3 | m | 21.53 | Thermaflex | gr. 13 pianka | 25
WDK, GCH, HDR, SKR, KTŁ | izolacja pianka | dn 100 | śr. 110, 108, 104, 114 | 4 | m | 27.73 | Thermaflex | gr. 13 pianka | 30
WDK, GCH, HDR, SKR, KTŁ
WDK, GCH, HDR, SKR, KTŁ | izolacja pianka | dn 15 | śr. 20, 18, 16 | 0.5 | m | 9.59 | Thermaflex | gr. 19 pianka | 25
WDK, GCH, HDR, SKR, KTŁ | izolacja pianka | dn 20 | śr. 25, 22 | 0.75 | m | 10.71 | Thermaflex | gr. 19 pianka | 25
WDK, GCH, HDR, SKR, KTŁ | izolacja pianka | dn 25 | śr. 32, 28 | 1 | m | 12.79 | Thermaflex | gr. 19 pianka | 25
WDK, GCH, HDR, SKR, KTŁ | izolacja pianka | dn 32 | śr. 40, 35 | 1.25 | m | 14.29 | Thermaflex | gr. 19 pianka | 25
WDK, GCH, HDR, SKR, KTŁ | izolacja pianka | dn 40 | śr. 50, 42 | 1.5 | m | 17.3 | Thermaflex | gr. 19 pianka | 25
WDK, GCH, HDR, SKR, KTŁ | izolacja pianka | dn 50 | śr. 63, 54 | 2 | m | 22.46 | Thermaflex | gr. 19 pianka | 25
WDK, GCH, HDR, SKR, KTŁ | izolacja pianka | dn 65 | śr. 75, 76, 66,7 | 2 1/2 | m | 28.52 | Thermaflex | gr. 19 pianka | 25
WDK, GCH, HDR, SKR, KTŁ | izolacja pianka | dn 80 | śr. 90, 89, 84 | 3 | m | 47.09 | Thermaflex | gr. 19 pianka | 25
WDK, GCH, HDR, SKR, KTŁ | izolacja pianka | dn 100 | śr. 110, 108, 104, 114 | 4 | m | 53.3 | Thermaflex | gr. 19 pianka | 30
WDK, GCH, HDR, SKR, KTŁ
WDK, GCH, HDR, SKR, KTŁ | izolacja pianka | dn 15 | śr. 20, 18, 16 | 0.5 | m | 12.44 | Thermaflex | gr. 25 pianka | 25
WDK, GCH, HDR, SKR, KTŁ | izolacja pianka | dn 20 | śr. 25, 22 | 0.75 | m | 14.02 | Thermaflex | gr. 25 pianka | 25
WDK, GCH, HDR, SKR, KTŁ | izolacja pianka | dn 25 | śr. 32, 28 | 1 | m | 16.11 | Thermaflex | gr. 25 pianka | 25
WDK, GCH, HDR, SKR, KTŁ | izolacja pianka | dn 32 | śr. 40, 35 | 1.25 | m | 18.18 | Thermaflex | gr. 25 pianka | 25
WDK, GCH, HDR, SKR, KTŁ | izolacja pianka | dn 40 | śr. 50, 42 | 1.5 | m | 26.01 | Thermaflex | gr. 25 pianka | 25
WDK, GCH, HDR, SKR, KTŁ | izolacja pianka | dn 50 | śr. 63, 54 | 2 | m | 39.03 | Thermaflex | gr. 25 pianka | 25
WDK, GCH, HDR, SKR, KTŁ | izolacja pianka | dn 65 | śr. 75, 76, 66,7 | 2 1/2 | m | 50.46 | Thermaflex | gr. 25 pianka | 25
WDK, GCH, HDR, SKR, KTŁ | izolacja pianka | dn 80 | śr. 90, 89, 84 | 3 | m | 66.72 | Thermaflex | gr. 25 pianka | 25
WDK, GCH, HDR, SKR, KTŁ | izolacja pianka | dn 100 | śr. 110, 108, 104, 114 | 4 | m | 82.63 | Thermaflex | gr. 25 pianka | 30
WDK, GCH, PARA, HDR, SKR, KTŁ | izolacja mata |  |  |  | m2 |  |  |  | 43
WDK, GCH, PARA, KTŁ | płaszcz ocynk |  |  |  | m2 | 95 |  |  | 120
WDK, GCH, PARA, KTŁ | płaszcz aluocynk |  |  |  | m2 | 120 |  |  | 120
WDK, GCH, PARA, KTŁ | płaszcz aluminiowy |  |  |  | m2 | 140 |  |  | 120
WDK, GCH, PARA, KTŁ | płaszcz nierdzewny |  |  |  | m2 | 290 |  |  | 190
WDK, GCH, PARA, KTŁ | płaszcz stalowy |  |  |  | m |  |  |  | 100
WDK, KTŁ | podejście wod | dn 15 | śr. 20 |  | szt |  |  | PP | 30
WDK, KTŁ | podejście wod | dn 20 | śr. 25 |  | szt |  |  | PP | 35
WDK, KTŁ | podejście wod | dn 25 | śr. 32 |  | szt |  |  | PP | 35
WDK, KTŁ
WDK, KTŁ | podejście wod | dn 15 | śr. 20 |  | szt |  |  | pex | 30
WDK, KTŁ | podejście wod | dn 20 | śr. 25 |  | szt |  |  | pex | 35
WDK, KTŁ | podejście wod | dn 25 | śr. 32 |  | szt |  |  | pex | 35
WDK, KTŁ
WDK, KTŁ | podejście wod | dn 15 | śr. 20 |  | szt |  |  | nierdz | 30
WDK, KTŁ | podejście wod | dn 20 | śr. 25 |  | szt |  |  | nierdz | 35
WDK, KTŁ | podejście wod | dn 25 | śr. 32 |  | szt |  |  | nierdz | 35
WDK, KTŁ
WDK, KTŁ | podejście kan | dn 50 | śr. 50 |  | szt |  |  | PVC | 35
WDK, KTŁ | podejście kan | dn 65 | śr. 75, 76, 66,7 | 2 1/2 | szt |  |  | PVC | 40
WDK, KTŁ | podejście kan | śr. 100 | śr. 110 |  | szt |  |  | PVC | 45
WDK, KTŁ
WDK, KTŁ | podejście kan | dn 50 | śr. 50 |  | szt |  |  | żeliwo | 35
WDK, KTŁ | podejście kan | dn 65 | śr. 75, 76, 66,7 | 2 1/2 | szt |  |  | żeliwo | 40
WDK, KTŁ | podejście kan | śr. 100 | śr. 110 |  | szt |  |  | żeliwo | 45
WDK, KTŁ
WDK, GCH, KTŁ | wodomierz |  |  |  | szt |  |  | wodomierz do dn 32 | 125
WDK, GCH, KTŁ | wodomierz |  |  |  | szt |  |  | wodomierz do dn 50 | 250
WDK, GCH, KTŁ | wodomierz |  |  |  | szt |  |  | wodomierz od dn 65 | 325
WDK, KTŁ | podgrzewacz |  |  |  | szt |  |  | podgrzewacz do 15 litrów | 200
WDK, KTŁ | podgrzewacz |  |  |  | szt |  |  | podgrzewacz do 50 litrów | 250
WDK, KTŁ | podgrzewacz |  |  |  | szt |  |  | podgrzewacz od 50 litrów | 400
WDK, KTŁ
WDK, KTŁ | wpust |  |  |  | szt |  |  |  | 200
WDK, KTŁ | wpust dachowy |  |  |  | szt |  |  |  | 300
WDK, KTŁ | odwodnienie |  |  |  | m |  |  |  | 350
WDK, KTŁ | rewizja podłogowa |  |  |  | szt |  |  |  | 200
WDK, | wywiewka |  |  |  | szt | 170 |  |  | 70
WDK, | zawór napow-dpow. | 50 | 50 |  | szt | 250.488 |  |  | 70
WDK, | zawór napow-dpow. | dn 70, dn 100 | 75, 110 |  | szt | 397.944 |  |  | 70
WDK, | czyszczak | dn 50 | 50 |  | szt | 25.9935 | Wavin | PP-HT | 25
WDK, | czyszczak | dn 70 | 75 |  | szt | 29.744 | Wavin | PP-HT | 25
WDK, | czyszczak | dn 100 | śr. 110, 108, 104, 114 | 4 | szt | 43.784 | Wavin | PP-HT | 25
WDK, | czyszczak | dn 150 | 160 |  | szt | 57.978 | Wavin | PP-HT | 25
WDK,
WDK, | czyszczak |  | 50 |  | szt | 12.756 | Magnaplast | PP-HT | 25
WDK, | czyszczak |  | 75, 63 |  | szt | 13.842 | Magnaplast | PP-HT | 25
WDK, | czyszczak |  | 110, 100 |  | szt | 16.848 | Magnaplast | PP-HT | 25
WDK, | czyszczak |  | 125 |  | szt | 45.66 | Magnaplast | PP-HT | 25
WDK, | czyszczak |  | 160 |  | szt | 77.28 | Magnaplast | PP-HT | 25
WDK,
WDK, | rura PP-HT |  | śr. 40 |  | m | 31.85 | Wavin |  | 27
WDK, | rura PP-HT |  | śr. 50, 63, 56 |  | m | 25.46 | Wavin |  | 32
WDK, | rura PP-HT |  | śr. 75, 80 |  | m | 40.99 | Wavin |  | 36
WDK, | rura PP-HT |  | śr. 100, 110, 108, 104, 114 | 4 | m | 60.17 | Wavin |  | 40
WDK,
WDK, | rura niskoszum | dn 50 | śr. 50, 63, 56 |  | m | 55.43 | Wavin | Astolan | 32
WDK, | rura niskoszum | dn 70 | śr. 75 |  | m | 74.63 | Wavin | Astolan | 36
WDK, | rura niskoszum | dn 80 | śr. 90, 89, 84 |  | m | 106.69 | Wavin | Astolan | 40
WDK, | rura niskoszum | dn 100 | śr. 110, 108, 104, 114 | 4 | m | 110.21 | Wavin | Astolan | 45
WDK, | rura niskoszum | dn 125 | śr. 125 |  | m | 164.11 | Wavin | Astolan | 49
WDK, | rura niskoszum | dn 150 | śr. 160 |  | m | 257.16 | Wavin | Astolan | 54
WDK, | rura niskoszum | dn 200 | śr. 200 |  | m | 333.49 | Wavin | Astolan | 72
WDK,
WDK, | rura niskoszum | dn 40 | śr. 40 |  | m | 21.91 | Wavin | Sitech | 27
WDK, | rura niskoszum | dn 50 | śr. 50, 63, 56 |  | m | 24.74 | Wavin | Sitech | 32
WDK, | rura niskoszum | dn 70 | śr. 75 |  | m | 39.22 | Wavin | Sitech | 36
WDK, | rura niskoszum | dn 100 | śr. 110, 108, 104, 114 | 4 | m | 64.62 | Wavin | Sitech | 40
WDK, | rura niskoszum | dn 125 | śr. 125 |  | m | 127.41 | Wavin | Sitech | 45
WDK, | rura niskoszum | dn 150 | śr. 160 |  | m | 192.55 | Wavin | Sitech | 49
WDK,
WDK, | rura PVC podposadz | dn 50 | śr. 50, 63, 56 |  | m |  | Wavin |  | 332
WDK, | rura PVC podposadz | dn 70 | śr. 75 |  | m |  | Wavin |  | 336
WDK, | rura PVC podposadz | dn 100 | śr. 110, 108, 104, 114 | 4 | m | 60.73 | Wavin |  | 345
WDK, | rura PVC podposadz | dn 150 | śr. 160 |  | m | 120.59 | Wavin |  | 354
WDK, | rura PVC podposadz | dn 200 | śr. 200 |  | m | 249.21 | Wavin |  | 372
WDK, | rura PVC podposadz | dn 250 | śr. 250 |  | m | 615.76 | Wavin |  | 381
WDK, | rura PVC podposadz | dn 300 | śr. 315 |  | m | 750.42 | Wavin |  | 391
WDK,
WDK, | rura PP-HT |  | śr. 40 |  | m | 14.22 | Magnaplast |  | 27
WDK, | rura PP-HT |  | śr. 50, 63, 56 |  | m | 13.9 | Magnaplast |  | 32
WDK, | rura PP-HT |  | śr. 75, 80 |  | m | 20.68 | Magnaplast |  | 36
WDK, | rura PP-HT |  | śr. 110, 108, 104, 114 | 4 | m | 30.9 | Magnaplast |  | 40
WDK, | rura PP-HT |  | śr. 135 |  | m | 81.61 | Magnaplast |  | 45
WDK, | rura PP-HT |  | śr. 160 |  | m | 102.69 | Magnaplast |  | 49
WDK,
WDK, | rura niskoszum | dn 50 | śr. 50, 63, 56 |  | m | 16.2 | Magnaplast | ultra dB | 32
WDK, | rura niskoszum | dn 70 | śr. 75 |  | m | 24.36 | Magnaplast | ultra dB | 36
WDK, | rura niskoszum | dn 100 | śr. 110, 108, 104, 114 | 4 | m | 37.01 | Magnaplast | ultra dB | 40
WDK, | rura niskoszum | dn 125 | śr. 135 |  | m | 78.16 | Magnaplast | ultra dB | 45
WDK, | rura niskoszum | dn 150 | śr. 160 |  | m | 99.74 | Magnaplast | ultra dB | 49
WDK, | rura niskoszum | dn 200 | śr. 200 |  | m | 197.5 | Magnaplast | ultra dB | 54
WDK,
WDK, | rura niskoszum | dn 50 | śr. 50, 63, 56 |  | m | 30.64 | Magnaplast | Skolan | 32
WDK, | rura niskoszum | dn 70 | śr. 75 |  | m | 49.01 | Magnaplast | Skolan | 36
WDK, | rura niskoszum | dn 100 | śr. 110, 108, 104, 114 | 4 | m | 74.18 | Magnaplast | Skolan | 40
WDK, | rura niskoszum | dn 125 | śr. 135 |  | m | 134.84 | Magnaplast | Skolan | 45
WDK, | rura niskoszum | dn 150 | śr. 160 |  | m | 182.25 | Magnaplast | Skolan | 49
WDK, | rura niskoszum | dn 200 | śr. 200 |  | m | 260.99 | Magnaplast | Skolan | 54
WDK,
WDK, | rura niskoszum | dn 50 | śr. 50, 63, 56 |  | m | 61.07 | Geberit | Silent db20 | 50 | HDPE
WDK, | rura niskoszum | dn 50 | śr. 50, 63, 56 |  | m | 64.17 | Geberit | Silent db20 | 60 | HDPE
WDK, | rura niskoszum | dn 70 | śr. 75 |  | m | 74.53 | Geberit | Silent db20 | 72 | HDPE
WDK, | rura niskoszum | dn 80 | śr. 90, 89, 84 |  | m | 99.04 | Geberit | Silent db20 | 90 | HDPE
WDK, | rura niskoszum | dn 100 | śr. 110, 108, 104, 114 | 4 | m | 114.01 | Geberit | Silent db20 | 110 | HDPE
WDK, | rura niskoszum | dn 125 | śr. 135 |  | m | 156.23 | Geberit | Silent db20 | 135 | HDPE
WDK, | rura niskoszum | dn 150 | śr. 160 |  | m | 243.85 | Geberit | Silent db20 | 150 | HDPE
WDK,
WDK, KTŁ | rura PVC podposadz | dn 100 | śr. 110, 108, 104, 114 | 4 | m | 28.55 | Magnaplast | SN8 | 345
WDK, KTŁ | rura PVC podposadz | dn 150 | śr. 160 |  | m | 62.55 | Magnaplast | SN8 | 354
WDK, KTŁ | rura PVC podposadz | dn 200 | śr. 200 |  | m | 94.03 | Magnaplast | SN8 | 372
WDK, KTŁ | rura PVC podposadz | dn 250 | śr. 250 |  | m | 144.31 | Magnaplast | SN8 | 381
WDK, KTŁ | rura PVC podposadz | dn 300 | śr. 315 |  | m | 255.74 | Magnaplast | SN8 | 391
WDK, KTŁ
WDK, KTŁ | rura PVC podposadz | dn 100 | śr. 110, 108, 104, 114 | 4 | m | 88.26 | Magnaplast | KG2000 | 345
WDK, KTŁ | rura PVC podposadz | dn 150 | śr. 160 |  | m | 150.86 | Magnaplast | KG2000 | 354
WDK, KTŁ | rura PVC podposadz | dn 200 | śr. 200 |  | m | 236.5 | Magnaplast | KG2000 | 372
WDK, KTŁ | rura PVC podposadz | dn 250 | śr. 250 |  | m | 318.83 | Magnaplast | KG2000 | 381
WDK, KTŁ | rura PVC podposadz | dn 300 | śr. 315 |  | m | 545.76 | Magnaplast | KG2000 | 391
WDK, KTŁ | rura PVC podposadz | dn 400 | śr. 400 |  | m | 1082.72 | Magnaplast | KG2000
WDK, KTŁ | rura PVC podposadz | dn 500 | śr. 500 |  | m | 2385.48 | Magnaplast | KG2000
WDK, KTŁ
WDK, KTŁ | rura PVC podposadz | dn 100 | śr. 110, 108, 104, 114 | 4 | m | 53.01 | Kaczmarek |  | 345
WDK, KTŁ | rura PVC podposadz | dn 150 | śr. 160 |  | m | 108.57 | Kaczmarek |  | 354
WDK, KTŁ | rura PVC podposadz | dn 200 | śr. 200 |  | m | 169.44 | Kaczmarek |  | 372
WDK, KTŁ | rura PVC podposadz | dn 250 | śr. 250 |  | m | 324.37 | Kaczmarek |  | 381
WDK, KTŁ | rura PVC podposadz | dn 300 | śr. 315 |  | m | 665.5 | Kaczmarek |  | 391
WDK, KTŁ
WDK, KTŁ | rura żeliw podposadz | dn 50 |  |  | m |  |  |  | 365
WDK, KTŁ | rura żeliw podposadz | dn 70 |  |  | m |  |  |  | 380
WDK, KTŁ | rura żeliw podposadz | dn 100 | śr. 110, 108, 104, 114 | 4 | m |  |  |  | 420
WDK, KTŁ | rura żeliw podposadz | dn 125 |  |  | m |  |  |  | 440
WDK, KTŁ | rura żeliw podposadz | dn 150 |  |  | m |  |  |  | 450
WDK, KTŁ | rura żeliw podposadz | dn 200 |  |  | m |  |  |  | 500
WDK, KTŁ | [8 empty] | 0
WDK, KTŁ | rura HDPE podposadz |  | śr. 56, 50 |  | m | 43.32 | Wavin |  | 450
WDK, KTŁ | rura HDPE podposadz |  | śr. 63 |  | m | 47.37 | Wavin |  | 500
WDK, KTŁ | rura HDPE podposadz |  | śr. 75 |  | m | 49.15 | Wavin |  | 300
WDK, KTŁ | rura HDPE podposadz |  | śr. 90 |  | m | 54.91 | Wavin |  | 350
WDK, KTŁ | rura HDPE podposadz |  | śr. 110 |  | m | 66.42 | Wavin |  | 360
WDK, KTŁ | rura HDPE podposadz |  | śr. 125 |  | m | 83.18 | Wavin |  | 372
WDK, KTŁ | rura HDPE podposadz |  | śr. 160 |  | m | 108.45 | Wavin |  | 390
WDK, KTŁ | rura HDPE podposadz |  | śr. 200 |  | m | 181.72 | Wavin |  | 410
WDK, KTŁ | rura HDPE podposadz |  | śr. 250 |  | m | 505.09 | Wavin |  | 435
WDK, SKR
WDK, SKR | rura żeliw | dn 50 |  |  | m |  |  |  | 65
WDK, SKR | rura żeliw | dn 70 |  |  | m |  |  |  | 80
WDK, SKR | rura żeliw | dn 100 | śr. 110, 108, 104, 114 | 4 | m |  |  |  | 120
WDK, SKR | rura żeliw | dn 125 |  |  | m |  |  |  | 140
WDK, SKR | rura żeliw | dn 150 |  |  | m |  |  |  | 150
WDK, SKR | rura żeliw | dn 200 |  |  | m |  |  |  | 200
WDK, SKR
WDK, SKR | rura nierdz kielich | dn 50 |  |  | m |  |  |  | 65
WDK, SKR | rura nierdz kielich | dn 70 |  |  | m |  |  |  | 80
WDK, SKR | rura nierdz kielich | dn 100 | śr. 110, 108, 104, 114 | 4 | m | 216.14 |  |  | 120
WDK, SKR | rura nierdz kielich | dn 125 |  |  | m |  |  |  | 140
WDK, SKR | rura nierdz kielich | dn 150 |  |  | m | 485.59 |  |  | 150
WDK, SKR | rura nierdz kielich | dn 200 |  |  | m | 579 |  |  | 200
WDK,
WDK, GCH, SKR | rura klejone | dn 15 | śr. 20 | 0.5 | m | 9.61 | Nibco |  | 20
WDK, GCH, SKR | rura klejone | dn 20 | śr. 25 | 0.75 | m | 10.77 | Nibco |  | 21
WDK, GCH, SKR | rura klejone | dn 25 | śr. 32 | 1 | m | 14.4 | Nibco |  | 23
WDK, GCH, SKR | rura klejone | dn 32 | śr. 40 | 1.25 | m | 20.85 | Nibco |  | 26
WDK, GCH, SKR | rura klejone | dn 40 | śr. 50 | 1.5 | m | 24.05 | Nibco |  | 33
WDK, GCH, SKR | rura klejone | dn 50 | śr. 50, 63, 56 | 2 | m | 33.63 | Nibco |  | 40
WDK, GCH, SKR | rura klejone | dn 65 | śr. 75, 76, 66,7 | 2 1/2 | m | 86.36 | Nibco |  | 45
WDK, GCH, SKR | rura klejone | dn 80 | śr. 90, 89, 84 | 3 | m | 136.11 | Nibco |  | 50
WDK, GCH, SKR, KTŁ | rura pex |  | śr. 16, 15 | 16x2,0 | m | 30.53 | Kantherm |  | 31
WDK, GCH, SKR, KTŁ | rura pex |  | śr. 20 | 20x2,0 | m | 38.55 | Kantherm |  | 32
WDK, GCH, SKR, KTŁ | rura pex |  | śr. 25 | 25x2,0 | m | 59.55 | Kantherm |  | 36
WDK, GCH, SKR, KTŁ | rura pex |  | śr. 32 | 32x2,0 | m | 79.15 | Kantherm |  | 43
WDK, GCH, SKR, KTŁ | rura pex |  | śr. 40 |  | m | 129.54 | Kantherm |  | 57
WDK, GCH, SKR, KTŁ | rura pex |  | śr. 50 |  | m | 211.48 | Kantherm |  | 64
WDK, GCH, SKR, KTŁ | rura pex |  | śr. 63 |  | m | 349.01 | Kantherm |  | 68
WDK, GCH, SKR, KTŁ | rura pex |  | śr. 75 |  | m | 0 | Kantherm |  | 72
WDK, GCH, SKR, KTŁ | rura pex |  | śr. 90 |  | m | 0 | Kantherm |  | 74
WDK, GCH, SKR, KTŁ | rura pex |  | śr. 110 |  | m | 0 | Kantherm |  | 79
WDK, GCH, SKR, KTŁ
WDK, GCH, SKR, KTŁ | rura pex |  | śr. 16, 15 | 16x2,0 | m | 29.8 | Wavin |  | 31
WDK, GCH, SKR, KTŁ | rura pex |  | śr. 20 | 20x2,0 | m | 41.33 | Wavin |  | 32
WDK, GCH, SKR, KTŁ | rura pex |  | śr. 25 | 25x2,0 | m | 60.52 | Wavin |  | 36
WDK, GCH, SKR, KTŁ | rura pex |  | śr. 32 | 32x2,0 | m | 92.78 | Wavin |  | 43
WDK, GCH, SKR, KTŁ | rura pex |  | śr. 40 |  | m | 171.67 | Wavin |  | 57
WDK, GCH, SKR, KTŁ | rura pex |  | śr. 50 |  | m | 316.27 | Wavin |  | 64
WDK, GCH, SKR, KTŁ | rura pex |  | śr. 63 |  | m | 402.69 | Wavin |  | 68
WDK, GCH, SKR, KTŁ | rura pex |  | śr. 75 |  | m | 528.35 | Wavin |  | 72
WDK, GCH, SKR, KTŁ | rura pex |  | śr. 90 |  | m | 0 | Wavin |  | 74
WDK, GCH, SKR, KTŁ | rura pex |  | śr. 110 |  | m | 0 | Wavin |  | 79
WDK, GCH, SKR, KTŁ
WDK, GCH, SKR, KTŁ | rura pex |  | śr. 16, 15 | 16x2,0 | m | 24.12 | Uponor |  | 31
WDK, GCH, SKR, KTŁ | rura pex |  | śr. 20 | 20x2,0 | m | 32.6 | Uponor |  | 32
WDK, GCH, SKR, KTŁ | rura pex |  | śr. 25 | 25x2,0 | m | 47.12 | Uponor |  | 36
WDK, GCH, SKR, KTŁ | rura pex |  | śr. 32 | 32x2,0 | m | 68.27 | Uponor |  | 43
WDK, GCH, SKR, KTŁ | rura pex |  | śr. 40 |  | m | 98.48 | Uponor |  | 57
WDK, GCH, SKR, KTŁ | rura pex |  | śr. 50 |  | m | 136.56 | Uponor |  | 64
WDK, GCH, SKR, KTŁ | rura pex |  | śr. 63 |  | m | 247.71 | Uponor |  | 68
WDK, GCH, SKR, KTŁ | rura pex |  | śr. 75 |  | m | 378.72 | Uponor |  | 72
WDK, GCH, SKR, KTŁ | rura pex |  | śr. 90 |  | m | 584.43 | Uponor |  | 74
WDK, GCH, SKR, KTŁ | rura pex |  | śr. 110 |  | m | 687.34 | Uponor |  | 79
WDK, GCH, SKR, KTŁ
WDK, GCH, SKR, KTŁ | rura pex bez kształtek zwój |  | śr. 16, 15 | 16x2,0 | m | 13.54 |  |  | 20 | b/kształtek
WDK, GCH, SKR, KTŁ | rura pex bez kształtek zwój |  | śr. 20 | 20x2,0 | m | 15.13 |  |  | 24 | b/kształtek
WDK, GCH, SKR, KTŁ | rura pex bez kształtek zwój |  | śr. 25 | 25x2,0 | m | 27.5 |  |  | 28 | b/kształtek
WDK, GCH, SKR, KTŁ | rura pex bez kształtek zwój |  | śr. 32 | 32x2,0 | m | 34.33 |  |  | 34 | b/kształtek
WDK, GCH, SKR, KTŁ
WDK, GCH, SKR, KTŁ | rura pex w izolacji cz/n (podłoga) |  | śr. 14 | 14x2,0 | m | 22.92 | Kantherm |  | 36
WDK, GCH, SKR, KTŁ | rura pex w izolacji cz/n (podłoga) |  | śr. 16, 15 | 16x2,0 | m | 23.76 | Kantherm |  | 37
WDK, GCH, SKR, KTŁ | rura pex w izolacji cz/n (podłoga) |  | śr. 20 | 20x2,0 | m | 27.61 | Kantherm |  | 41
WDK, GCH, SKR, KTŁ | rura pex w izolacji cz/n (podłoga) |  | śr. 25 | 25x2,0 | m | 42.18 | Kantherm |  | 48
WDK, GCH, SKR, KTŁ | rura pex w izolacji cz/n (podłoga) |  | śr. 32 | 32x2,0 | m | 59.82 | Kantherm |  | 62
WDK, SKR
WDK, SKR | rura HDPE | dn 32 | śr. 40 |  | m | 38.67 |  |  | 45
WDK, SKR | rura HDPE | dn 40 | śr. 56 |  | m | 43.32 |  |  | 50
WDK, SKR | rura HDPE | dn 50 | śr. 50, 63, 56 |  | m | 47.37 |  |  | 60
WDK, SKR | rura HDPE | dn 65 | śr. 75, 76, 66,7 | 2 1/2 | m | 49.15 |  |  | 72
WDK, SKR | rura HDPE | dn 80 | śr. 90, 89, 84 |  | m | 54.91 |  |  | 90
WDK, SKR | rura HDPE | dn 100 | śr. 110, 108, 104, 114 | 4 | m | 66.42 |  |  | 110
WDK, SKR | rura HDPE | dn 125 | śr. 125 |  | m | 83.18 |  |  | 135
WDK, SKR | rura HDPE | dn 150 | śr. 160 |  | m | 108.45 |  |  | 150
WDK, SKR | rura HDPE | dn 200 | śr. 200 |  | m | 181.72 |  |  | 190
WDK, SKR | rura HDPE | dn 250 | śr. 250 |  | m | 505.09 |  |  | 220
GCH, KTŁ | rozdzielacz stalowy | dn 32 |  |  | m |  |  |  | 112
GCH, KTŁ | rozdzielacz stalowy | dn 40 |  |  | m |  |  |  | 112
GCH, KTŁ | rozdzielacz stalowy | dn 50 |  |  | m |  |  |  | 112
GCH, KTŁ | rozdzielacz stalowy | dn 65 |  |  | m |  |  |  | 162
GCH, KTŁ | rozdzielacz stalowy | dn 80 |  |  | m |  |  |  | 162
GCH, KTŁ | rozdzielacz stalowy | dn 100 | śr. 110, 108, 104, 114 | 4 | m |  |  |  | 162
GCH, KTŁ | rozdzielacz stalowy | dn 150 |  |  | m |  |  |  | 325
GCH, KTŁ | rozdzielacz stalowy | dn 200 |  |  | m |  |  |  | 325
GCH, KTŁ | rozdzielacz stalowy | dn 250 |  |  | m |  |  |  | 400
GCH, KTŁ | rozdzielacz stalowy | dn 300 |  |  | m |  |  |  | 487
GCH, KTŁ | rozdzielacz stalowy | dn 350 |  |  | m |  |  |  | 562
GCH, KTŁ | rozdzielacz stalowy | dn 400 |  |  | m |  |  |  | 650
GCH, KTŁ | rozdzielacz stalowy | dn 500 |  |  | m |  |  |  | 813
WDK, HDR | hydrant |  |  |  | szt |  |  |  | 350
WDK, HDR | zawór hydrantowy ZH 52 pojedynczy |  |  |  | szt |  |  |  | 150
WDK, HDR | zawory hydrantowe ZH 52 podwójny |  |  |  | szt |  |  |  | 250
WDK, HDR | badanie wydajności hydrantu |  |  |  | szt |  |  |  | 60
WDK, | kamerowanie |  |  |  | m |  |  |  | 20
WDK, | klapa zwrotna | dn 100 | śr. 110, 108, 104, 114 | 4 | szt |  |  |  | 150
WDK, | klapa zwrotna | dn 150 | śr. 160 |  | szt |  |  |  | 220
WDK, | klapa zwrotna | dn 200 |  |  | szt |  |  |  | 325
WDK, | roboty ziemne |  |  |  | m |  |  |  | 300
WDK, | studnia |  |  |  | szt |  |  |  | 2500
WDK,
WDK, BMO | bateria |  |  |  | szt |  |  |  | 100
WDK, BMO | bateria elektroniczna |  |  |  | szt |  |  |  | 120
WDK, BMO | drążek z słuchawką |  |  |  | szt |  |  |  | 100
WDK, BMO | zawór pisuar |  |  |  | szt |  |  |  | 100
WDK, BMO | zawór pisuar elektr. |  |  |  | szt |  |  |  | 130
WDK, BMO
WDK, BMO | umywalka |  |  |  | szt |  |  |  | 120
WDK, BMO | półpostument |  |  |  | szt |  |  |  | 60
WDK, BMO | umywalka + półpostument |  |  |  | szt |  |  |  | 180
WDK, BMO | umywalka + półpostument + syfon |  |  |  | szt |  |  |  | 210
WDK, BMO | umywalka + syfon + stelaż + bateria |  |  |  | szt |  |  |  | 420
WDK, BMO | miska |  |  |  | szt |  |  |  | 150
WDK, BMO | deska |  |  |  | szt |  |  |  | 30
WDK, BMO | miska + deska |  |  |  | szt |  |  |  | 180
WDK, BMO | miska + deska + stelaż + przycisk wc |  |  |  | szt |  |  |  | 380
WDK, BMO | pisuar |  |  |  | szt |  |  |  | 120
WDK, BMO | ścianki międzypisuarowe |  |  |  | szt |  |  |  | 90
WDK, BMO | zlew |  |  |  | szt |  |  |  | 100
WDK, BMO | zlew porządkowy |  |  |  | szt |  |  |  | 120
WDK, BMO | wanna |  |  |  | szt |  |  |  | 300
WDK, BMO | brodzik |  |  |  | szt |  |  |  | 240
WDK, BMO | kabina |  |  |  | szt |  |  |  | 420
WDK, BMO | wc kompakt stojący |  |  |  | szt |  |  |  | 200
WDK, BMO
WDK, BMO | syfon |  |  |  | szt |  |  | umywalka | 30
WDK, BMO | syfon |  |  |  | szt |  |  | zlew | 30
WDK, BMO | syfon |  |  |  | szt |  |  | brodzik | 40
WDK, BMO | syfon |  |  |  | szt |  |  | wanna | 40
WDK, BMO | syfon |  |  |  | szt |  |  | pisuar | 30
WDK, BMO | syfon skropliny |  |  |  | szt | 120 |  |  | 40
WDK, BMO
WDK, BMO | stelaż |  |  |  | szt |  |  |  | 150
WDK, BMO | przycisk WC |  |  |  | szt |  |  |  | 50
WDK, BMO | stelaż + przycisk WC |  |  |  | szt |  |  |  | 200
WDK, BMO
WDK, BMO | umywalka NP. |  |  |  | szt |  |  |  | 120
WDK, BMO | miska NP. |  |  |  | szt |  |  |  | 120
WDK, BMO | stelaż NP. |  |  |  | szt |  |  |  | 150
WDK, BMO | uchwyt NP. |  |  |  | szt |  |  |  | 100
WDK, BMO | stelaż do poręczy |  |  |  | szt |  |  |  | 100
WDK, BMO
WDK, BMO | oczomyjka |  |  |  | szt |  |  |  | 200
WDK, BMO | prysznic bezpieczeństwa |  |  |  | szt |  |  |  | 300
WDK, | przepompownia |  |  |  | szt |  |  |  | 2800
WDK, | separator |  |  |  | szt |  |  |  | 2800
WDK, HDR | zestaw hydroforowy |  |  |  | szt |  |  |  | 4000
WDK, GCH, KTŁ | zasobnik |  |  |  | szt |  |  |  | 2000
WDK, GCH, KTŁ | pompa cyrkulacyjna |  |  |  | szt |  |  |  | 500
WDK, GCH, KTŁ | pompa |  |  |  | szt |  |  | pompa do dn 50 | 500
WDK, GCH, KTŁ | pompa |  |  |  | szt |  |  | pompa do dn 100 | 650
WDK, GCH, KTŁ | pompa |  |  |  | szt |  |  | pompa od 125 | 800
WDK, GCH, KTŁ | płyta wibroizolacyjna pod pompę |  |  |  | szt |  |  |  | 800
WDK, GCH, KTŁ | naczynie |  |  |  | szt |  |  | naczynie do 100l | 300
WDK, GCH, KTŁ | naczynie |  |  |  | szt |  |  | naczynie do 500l | 650
WDK, GCH, KTŁ | naczynie |  |  |  | szt |  |  | naczynie od 600l | 1400
WDK, GCH, KTŁ | stabilizacja ciśnienia |  |  |  | szt |  |  |  | 2500
WDK, GCH, SPR, PARA, KTŁ | zbiornik |  |  |  | szt |  |  | zbiornik do 200l | 1000
WDK, GCH, SPR, PARA, KTŁ | zbiornik |  |  |  | szt |  |  | zbiornik do 500l | 1400
WDK, GCH, SPR, PARA, KTŁ | zbiornik |  |  |  | szt |  |  | zbiornik do 2000l | 2000
WDK, GCH, SPR, PARA, KTŁ | zbiornik |  |  |  | szt |  |  | zbiornik od 2100l | 3500
WDK, GCH, SPR, PARA, KTŁ | zbiornik odpowietrzający |  |  |  | szt |  |  |  | 200
GCH, KTŁ | bufor |  |  |  | szt |  |  | bufor do 200l | 1000
GCH, KTŁ | bufor |  |  |  | szt |  |  | bufor do 500l | 1400
GCH, KTŁ | bufor |  |  |  | szt |  |  | bufor do 2000l | 2000
GCH, KTŁ | bufor |  |  |  | szt |  |  | bufor do 2100l | 3500
WDK, GCH, GAZ, KTŁ | manometr |  |  |  | szt | 180 |  |  | 65
WDK, GCH, GAZ, KTŁ | termometr |  |  |  | szt | 85 |  |  | 48
WDK, GCH, KTŁ | odpowietrznik |  |  |  | szt | 35 |  |  | 25
WDK, GCH, KTŁ | zawór spustowy | dn 15 |  |  | szt | 35 |  |  | 25
GCH, KTŁ | króćce do czujnków |  |  |  | szt | 0 |  |  | 200
GCH, KTŁ | czujnik |  |  |  | szt | 0 |  |  | 200
GCH, KTŁ, SPR, GAZ, PARA | licznik ciepła/chłodu |  |  |  | szt |  |  | licznik do dn50 | 250
GCH, KTŁ, SPR, GAZ, PARA | licznik ciepła/chłodu |  |  |  | szt |  |  | licznik do dn100 | 280
GCH, KTŁ, SPR, GAZ, PARA | licznik ciepła/chłodu |  |  |  | szt |  |  | licznik od dn 125 | 380
GCH | agregat |  |  |  | szt |  |  | agregat do 500kW | 6200
GCH | agregat |  |  |  | szt |  |  | agregat do 1000 kW | 11000
GCH | agregat |  |  |  | szt |  |  | agregat do 2000 kW | 16000
GCH | agregat |  |  |  | szt |  |  | agregat od 2100 kW | 20000
GCH | wieża chłodnicza |  |  |  | szt |  |  | wieża do 500kW | 6200
GCH | wieża chłodnicza |  |  |  | szt |  |  | wieża do 1000 kW | 11000
GCH | wieża chłodnicza |  |  |  | szt |  |  | wieża do 2000 kW | 16000
GCH | wieża chłodnicza |  |  |  | szt |  |  | wieża od 2100 kW | 20000
GCH, KTŁ | pompa ciepła |  |  |  | szt |  |  | pompa ciepła do 500kW | 6200
GCH, KTŁ | pompa ciepła |  |  |  | szt |  |  | pompa ciepła do 1000 kW | 11000
GCH, KTŁ | pompa ciepła |  |  |  | szt |  |  | pompa ciepła do 2000 kW | 16000
GCH, KTŁ | pompa ciepła |  |  |  | szt |  |  | pompa ciepła od 2100 kW | 20000
GCH, KTŁ | klimakonwektor |  |  |  | szt |  |  |  | 300
GCH, KTŁ | klimakonwektor kanałowy |  |  |  | szt |  |  |  | 300
GCH, KTŁ | klimakonwektor kanałowy + skrzynka |  |  |  | szt |  |  |  | 450
GCH, KTŁ | klimakonwektor podokienny |  |  |  | szt |  |  |  | 250
WDK, GCH, KTŁ | wężyk |  |  |  | szt |  |  |  | 25
GCH, KTŁ | sterownik |  |  |  | szt |  |  |  | 100
WDK, GCH, SKR, KTŁ | pompka skroplin |  |  |  | szt | 500 |  |  | 100
GCH, KTŁ | skrzynka do klimakon. |  |  |  | kpl | 500 |  |  | 150
GCH, KTŁ | kurtyna |  |  |  | szt |  |  | kurtyna do 1000 | 1200
GCH, KTŁ | kurtyna |  |  |  | szt |  |  | kurtyna do 2000 | 1600
GCH, KTŁ | kurtyna |  |  |  | szt |  |  | kurtyna od 2100 | 2500
GCH, KTŁ | aparat grzewczo-wentylacyjny |  |  |  | szt |  |  |  | 1000
GCH, KTŁ | wymiennik |  |  |  | szt |  |  |  | 2200
GCH, KTŁ | pompa ciepła do cwu |  |  |  | szt |  |  |  | 650
GCH, KTŁ
GCH, KTŁ | split |  |  |  | szt |  |  |  | 8000
GCH, KTŁ | VRV |  |  |  | szt |  |  |  | 6000
GCH, KTŁ | agregat skraplający |  |  |  | szt |  |  |  | 15000
GCH, KTŁ | szafa klimatyzacji CRAH |  |  |  | szt |  |  |  | 8500
GCH, KTŁ | szafa klimatyzacji INROW |  |  |  | szt |  |  |  | 5000
GCH, KTŁ | szafa klimatyzacji freon |  |  |  | szt |  |  |  | 15000
GCH, KTŁ
GCH, KTŁ | grzejnik |  |  |  | szt. |  |  | grzejnik do 1500 | 200
GCH, KTŁ | grzejnik |  |  |  | szt. |  |  | grzejnik od 1600 | 240
GCH, KTŁ | grzejnik łazienkowy |  |  |  | szt. |  |  |  | 120
GCH, KTŁ | grzejnik kanałowy |  |  |  | szt. |  |  |  | 200
GCH, KTŁ | głowica |  |  |  | szt. |  |  |  | 15
GCH, KTŁ | rozdzielacz co |  |  |  | szt. |  |  | rozdzielacz do 5 ob. | 300
GCH, KTŁ | rozdzielacz co |  |  |  | szt. |  |  | rozdzielacz od 6 ob. | 500
GCH, KTŁ | szafka co |  |  |  | szt. |  |  |  | 100
GCH, KTŁ | rozdzielacz + szafka co |  |  |  | szt. |  |  | rozdzielacz do 5 ob. | 400
GCH, KTŁ | rozdzielacz + szafka co |  |  |  | szt. |  |  | rozdzielacz od 6 ob. | 600
GCH, KTŁ | grzejnik elektryczny |  |  |  | szt. |  |  |  | 100
WDK, GCH, HDR, SKR | kabel grzewczy |  |  |  | m | 70 |  | kabel długie odcniki | 40
WDK, GCH, HDR, SKR | kabel grzewczy |  |  |  | m | 90 |  | kabel krótkie odcinki | 40
GCH, KTŁ | ogrzewanie podłogowe |  |  |  | m2 | 70 |  |  | 30
GCH, KTŁ | glikol propylenowy |  |  |  | m3 | 7500
GCH, KTŁ | glikol etylenowy |  |  |  | m3 | 5500
GCH, KTŁ | węzełek do aparatu |  |  |  | kpl. |  |  |  | 2000
GCH, KTŁ | węzełek do centrali |  |  |  | kpl. |  |  | węzełek do DN100 | 2000
GCH, KTŁ | węzełek do centrali |  |  |  | kpl. |  |  | węzełek od DN125 | 3000
GCH, KTŁ | nagrzewnica kanałowa |  |  |  | szt |  |  | nagrzewnica do 315 mm | 300
GCH, KTŁ | nagrzewnica kanałowa |  |  |  | szt |  |  | nagrzewnica od 315 mm | 400
GCH, KTŁ | nagrzewnica kanałowa |  |  |  | szt |  |  | nagrzewnica obw. do 3000 mm | 500
GCH, KTŁ | nagrzewnica kanałowa |  |  |  | szt |  |  | nagrzewnica obw. od 3000 do 5000 | 650
GCH, KTŁ | nagrzewnica kanałowa |  |  |  | szt |  |  | nagrzewnica obw. od. 5000 | 800
GCH, KTŁ | chłodnica kanałowa |  |  |  | szt |  |  | chłodnica do 315 mm | 300
GCH, KTŁ | chłodnica kanałowa |  |  |  | szt |  |  | chłodnica od 315 mm | 400
GCH, KTŁ | chłodnica kanałowa |  |  |  | szt |  |  | chłodnica obw. do 3000 mm | 500
GCH, KTŁ | chłodnica kanałowa |  |  |  | szt |  |  | chłodnica obw. od 3000 do 5000 | 650
GCH, KTŁ | chłodnica kanałowa |  |  |  | szt |  |  | chłodnica obw. od. 5000 | 800
GCH, KTŁ | separator powietrza |  |  |  | szt |  |  | separator powietrza do dn 50 | 200
GCH, KTŁ | separator powietrza |  |  |  | szt |  |  | separator powietrza do dn 100 | 300
GCH, KTŁ | zawór bezpieczeństwa | dn 15 | śr. 20, 18 | 0.5 | szt |  |  |  | 25
GCH, KTŁ | zawór bezpieczeństwa | dn 20 | śr. 25, 22 | 0.75 | szt |  |  |  | 30
GCH, KTŁ | zawór bezpieczeństwa | dn 25 | śr. 32, 28 | 1 | szt |  |  |  | 35
GCH, KTŁ | zawór bezpieczeństwa | dn 32 | śr. 40, 35 | 1.25 | szt |  |  |  | 50
GCH, KTŁ | zawór bezpieczeństwa | dn 40 | śr. 50, 42 | 1.5 | szt |  |  |  | 55
GCH, KTŁ | zawór bezpieczeństwa | dn 50 | śr. 63, 54 | 2 | szt |  |  |  | 75
GCH, KTŁ
GCH, KTŁ | zawór grzejnikowy |  |  |  | szt | 38.65 | Danfoss | RLV 15 | 20
GCH, KTŁ | zawór grzejnikowy |  |  |  | szt | 49.45 | Danfoss | RA-N 15 | 20
GCH, KTŁ | zawór grzejnikowy |  |  |  | szt | 37.95 | Danfoss | RLV-KB | 20
GCH, KTŁ | głowica |  |  |  | szt | 0 |  |  | 15
WDK, GCH, SPR, PARA, HDR, KTŁ, | stacja uzdatniania |  |  |  | szt
WDK, | pluvia |  |  |  | szt
GAZ, KTŁ | stacja redukcyjna gazowa |  |  |  | szt
GAZ, KTŁ | skrzynka gazowa |  |  |  | szt |  |  |  | 1000
GCH, SPR | sprężarka |  |  |  | szt
GCH, KTŁ, GAZ | kocioł gazowy |  |  |  | szt
GCH, KTŁ | kocioł elektryczny |  |  |  | szt
GCH, KTŁ | kocioł olejowy |  |  |  | szt
GCH, KTŁ, GAZ | palnik |  |  |  | szt
WDK, GCH, SPR, GAZ, PARA, HDR, SKR, KTŁ, BMO | automatyka |  |  |  | szt
GCH, KTŁ, GAZ | detekcja gazu |  |  |  | szt
WDK, GCH, SPR, GAZ, PARA, HDR, SKR, KTŁ, BMO | regulacja |  |  |  | szt
WDK, GCH, SPR, GAZ, PARA, HDR, SKR, KTŁ, BMO | wózki |  |  |  | kpl
WDK, GCH, SPR, GAZ, PARA, HDR, SKR, KTŁ, BMO | dźwig |  |  |  | kpl
WDK, GCH, SPR, GAZ, PARA, HDR, SKR, KTŁ, BMO | przejścia p.poż |  |  |  | kpl
WDK, GCH, SPR, GAZ, PARA, HDR, SKR, KTŁ, BMO | izolacja uchwytów |  |  |  | kpl
WDK, GCH, SPR, GAZ, PARA, HDR, SKR, KTŁ, | podpory |  |  |  | kpl
WDK, GCH, SPR, GAZ, PARA, HDR, SKR, KTŁ, BMO | okablowanie |  |  |  | kpl
WDK, GCH, GAZ, HDR, SKR, KTŁ | przejście szczelne |  |  |  | szt
WDK, GCH, SPR, GAZ, PARA, HDR, SKR, KTŁ, BMO | armatura inne |  |  |  | kpl
WDK, GCH, SPR, GAZ, PARA, HDR, SKR, KTŁ, BMO | konstrukcje |  |  |  | kpl
WDK, GCH, SPR, GAZ, PARA, HDR, SKR, KTŁ, | próba |  |  |  | m
WDK, GCH, SPR, GAZ, PARA, HDR, SKR, KTŁ, | płukanie |  |  |  | m
GCH, KTŁ | odmulacz |  |  |  | szt
GCH, KTŁ | sprzęgło |  |  |  | szt
WDK, KTŁ | właz |  |  |  | szt |  |  |  | 200
WDK, GCH, GAZ, HDR, SKR, KTŁ | rura osłonowa |  |  |  | m
GCH, KTŁ, GAZ | komin |  |  |  | szt
WDK, GCH, SPR, GAZ, PARA, HDR, SKR, KTŁ, BMO | inne |  |  |  | szt

## r.pex
Kan-Therm - 17.02.2025
SYSTEM KAN-therm ultraLINE - Rura PERTAL - sztanga
| PE-RT/AL./PE-RT |  | wsk. | cena rury | rabat | wsk. | cena trójnik | cena kolano | rabat | wsk. | uchwyt | wartość
| 14 |  | 1.1 | 10.51 | 40% | 1 | 26.5 | 25.2 | 40% | 1.43 | 2.07 | 25.7878
| 16 |  | 1.1 | 10.84 | 40% | 1 | 27.31 | 25.97 | 40% | 1.43 | 2.3 | 26.8238
| 20 |  | 1.1 | 13.62 | 40% | 1 | 30.63 | 27.15 | 40% | 1.43 | 2.3 | 30.0564
| 25 |  | 1.08 | 24.7 | 40% | 0.9 | 52.58 | 51.1 | 40% | 1.25 | 2.76 | 48.1609
| 32 |  | 1.08 | 40.49 | 40% | 0.8 | 86.1 | 84.87 | 40% | 1.11 | 3.7375 | 72.4902
| Kan-Therm - 17.02.2025 | → | Stosować również do PEX
Kantherm PERTAL - sztanga system Press/Press LBP
| PE-RT/AL./PE-RT |  | wsk. | cena rury | rabat | wsk. | cena trójnik | cena kolano | rabat | wsk. | uchwyt | wartość
| 16 |  | 1.1 | 17.37 | 45% | 1 | 34.02 | 26.84 | 45% | 1.43 | 1.98 | 30.5279
| 20 |  | 1.1 | 19.44 | 45% | 1 | 47.74 | 36.16 | 45% | 1.43 | 2.2 | 38.5494
| 25 |  | 1.08 | 40.06 | 45% | 0.9 | 69.14 | 58.43 | 45% | 1.25 | 2.64 | 59.5493
| 32 |  | 1.08 | 50.26 | 45% | 0.8 | 116.31 | 84.39 | 45% | 1.11 | 3.575 | 79.1463
| 40 |  | 1.08 | 118.24 | 45% | 0.6 | 185.95 | 135.1 | 45% | 1 | 4.422 | 129.5443
| 50 |  | 1.08 | 173.68 | 45% | 0.6 | 349.52 | 258.75 | 45% | 0.9 | 5.357 | 211.477
| 63 |  | 1.08 | 301.13 | 45% | 0.6 | 540.93 | 423.5 | 45% | 0.8 | 7.315 | 349.012
| 75 |  | 1.06 |  | 45% | 0.6 |  |  | 45% | 0.7
| 90 |  | 1.06 |  | 45% | 0.6 |  |  | 45% | 0.6 |  | 0
| 110 |  | 1.06 |  | 45% | 0.6 |  |  | 45% | 0.6 |  | 0
| 125 |  | 1.06 |  | 45% | 0.5 |  |  | 45% | 0.5 |  | 0
Wavin Tigris Alupex - 19.03.2025 r.
sztangi
| PE-X/AL./PE |  | wsk. | cena rury | rabat | wsk. | cena trójnik | cena kolano | rabat | wsk. | uchwyt | wartość
| 16 |  | 1.1 | 15.75 | 45% | 1 | 32.5 | 23.75 | 40% | 1.43 | 2.07 | 29.8043
| 20 |  | 1.1 | 21.77 | 45% | 1 | 47.72 | 33.16 | 40% | 1.43 | 2.3 | 41.3347
| 25 |  | 1.08 | 39.55 | 45% | 0.9 | 67.85 | 53.21 | 40% | 1.25 | 2.76 | 60.5233
| 32 |  | 1.08 | 60.03 | 45% | 0.8 | 116.25 | 98.78 | 40% | 1.11 | 3.7375 | 92.7848
| 40 |  | 1.08 | 152.74 | 45% | 0.6 | 246.14 | 163.74 | 40% | 1 | 4.623 | 171.6659
| 50 |  | 1.08 | 201.22 | 45% | 0.6 | 603.69 | 435.39 | 40% | 0.9 | 5.6005 | 316.2735
| 63 |  | 1.08 | 322.52 | 45% | 0.6 | 728.25 | 478.07 | 45% | 0.8 | 7.6475 | 402.6887
| 75 |  | 1.06 | 435.3 | 45% | 0.6 | 880.21 | 698.88 | 45% | 0.7 | 8.878 | 528.3525
Cennik 01.01.2025r. Uponor MLC rura biała
| PE-RT/AL./PE-RT |  | wsk. | cena rury | rabat | wsk. | cena trójnik | cena kolano | rabat | wsk. | uchwyt | wartość
| 16 |  | 1.1 | 5.6 | 50% | 1 | 20.3 | 15.4 |  | 1.43 | 1.98 | 24.1178
| 20 |  | 1.1 | 10.05 | 50% | 1 | 26.3 | 20.3 |  | 1.43 | 2.3 | 32.5982
| 25 |  | 1.08 | 17.5 | 50% | 0.9 | 42.2 | 32.3 |  | 1.25 | 2.76 | 47.1214
| 32 |  | 1.08 | 32.8 | 50% | 0.8 | 66.1 | 47.4 |  | 1.11 | 3.7375 | 68.2695
| 40 |  | 1.08 | 65 | 50% | 0.6 | 114.5 | 76.5 |  | 1 | 4.623 | 98.4783
| 50 |  | 1.08 | 92.6 | 50% | 0.6 | 159.5 | 105.5 |  | 0.9 | 5.6005 | 136.5626
| 63 |  | 1.08 | 127 | 50% | 0.6 | 325 | 239.5 |  | 0.8 | 7.6475 | 247.7087
| 75 |  | 1.06 | 197 | 50% | 0.6 | 526 | 349 |  | 0.7 | 8.878 | 378.7215
| 90 |  | 1.06 | 246.5 | 50% | 0.6 | 879.5 | 583.5 |  | 0.6 | 10.419 | 584.4333
| 110 |  | 1.06 | 311 | 50% | 0.6 | 1022.5 | 664.5 |  | 0.6 | 10.419 | 687.3391
| Podłogówka - bez kształtek | Kantherm |  | 2025-02-17
| PE-RT/AL./PE-RT |  | wsk. | cena rury | rabat | wsk. | cena trójnik | cena kolano | rabat | wsk. | uchwyt | wartość
| 16 |  | 1.1 | 17.37 | 45% | 1 |  |  | 45% | 1.43 | 1.98 | 13.5404
| 20 |  | 1.1 | 19.44 | 45% | 1 |  |  | 45% | 1.43 | 2.2 | 15.1308
| 25 |  | 1.08 | 40.06 | 45% | 0.9 |  |  | 45% | 1.25 | 2.64 | 27.5021
| 32 |  | 1.08 | 50.26 | 45% | 0.8 |  |  | 45% | 1.11 | 3.575 | 34.33
rura PeERTAL ultraLINE w izolacji czerw/ nieb 6 mm
| PE-RT/AL./PE-RT |  | wsk. | cena rury | rabat | wsk. | cena trójnik | cena kolano | rabat | wsk. | uchwyt | wartość
rura pex + izolacja (podłoga) | 14 |  | 1.1 | 12.17 | 50% | 1 | 26.5 | 25.2 | 50% | 1.43 | 2.07 | 22.9173
rura pex + izolacja (podłoga) | 16 |  | 1.1 | 12.36 | 50% | 1 | 27.31 | 25.97 | 50% | 1.43 | 2.3 | 23.7581
rura pex + izolacja (podłoga) | 20 |  | 1.1 | 17.22 | 50% | 1 | 30.63 | 27.15 | 50% | 1.43 | 2.3 | 27.6131
rura pex + izolacja (podłoga) | 25 |  | 1.08 | 27.37 | 50% | 0.9 | 52.58 | 51.1 | 50% | 1.25 | 2.76 | 42.1812
rura pex + izolacja (podłoga) | 32 |  | 1.08 | 38.14 | 50% | 0.8 | 86.1 | 84.87 | 50% | 1.11 | 3.7375 | 59.8223

## rura PVC, PP-HT
|  |  | Cena jednostkowa Materiał KOSZTY [PLN] | Producent | Typ
wywiewka |  |  | 170
zawór napow-dpow. | 50 |  | 250.488 | Wavin
zawór napow-dpow. | 75, 110 |  | 397.944 | Wavin
czyszczak PVC | 50 |  | 25.9935 | Wavin
czyszczak PVC | 75 |  | 29.744 | Wavin
czyszczak PVC | 110 |  | 43.784 | Wavin
czyszczak PVC | 160 |  | 57.978 | Wavin
czyszczak PVC | 50 |  | 12.756 | Magnaplast
czyszczak PVC | 75 |  | 13.842 | Magnaplast
czyszczak PVC | 110 |  | 16.848 | Magnaplast
czyszczak PVC | 125 |  | 45.66 | Magnaplast
czyszczak PVC | 160 |  | 77.28 | Magnaplast
Kanalizacja wewnętrzna niskoszumowa HT PP | wsk. | cena rury | rabat | wsk. | cena trójnik | cena kolano | rabat | wsk. | uchwyt | wartość
PPHT fi 32 | 1.04 | 6.95 | 45% | 0.36 | 4.82 | 2.29 | 45% | 1 | 5.6005 | 10.434 | Magnaplast | 2025-04-01
PPHT fi 40 | 1.04 | 13.05 | 45% | 0.36 | 6.47 | 3.09 | 45% | 1 | 5.6005 | 14.2217 | Magnaplast | 2025-04-01 | REWIZJA PP HT | REWIZJA PP HT | REWIZJA Ultra dB | REWIZJA Skolan Safe dBEM | REWIZJA PVC KGEM
PPHT fi 50 | 1.04 | 12.35 | 45% | 0.36 | 6.47 | 3.89 | 45% | 1 | 5.6005 | 13.8957 | Magnaplast | 2025-04-01 | Czyszczak fi 50 | 12.756 |  | 37.64
PPHT fi 75 | 1 | 19.91 | 45% | 0.47 | 11.45 | 6.5 | 45% | 0.8 | 8.878 | 20.6785 | Magnaplast | 2025-04-01 | Czyszczak fi 75 | 13.842 |  | 45.19
PPHT fi 110 | 0.93 | 28.51 | 45% | 0.6 | 19.16 | 10.34 | 45% | 0.8 | 13.7425 | 30.901 | Magnaplast | 2025-04-01 | Czyszczak fi 110 | 16.848 | 32.868 | 58.6 | 43.48
PPHT fi 125 | 0.93 | 67.79 | 45% | 0.6 | 127.36 | 27.37 | 45% | 0.8 | 25.2425 | 81.605 | Magnaplast | 2025-04-01 | Czyszczak fi 125 | 45.66 | 56.898 | 138.01
PPHT fi 160 | 0.84 | 75.14 | 45% | 0.69 | 176.7 | 42.62 | 45% | 0.8 | 31.05 | 102.6882 | Magnaplast | 2025-04-01 | Czyszczak fi 160 | 77.28 | 104.112 | 212.98 | 64.85
[11 empty] | Magnaplast | 2025-04-01 | Czyszczak fi 200 |  |  | 233.76 | 155.23
[11 empty] | Magnaplast | 2025-04-01 | Czyszczak fi 250 |  |  |  | 456.56
Kanalizacja wewnętrzna niskoszumowa Ultra dB | wsk. | cena rury | rabat | wsk. | cena trójnik | cena kolano | rabat | wsk. | uchwyt | wartość | Magnaplast | 2025-04-01
Ultra dB fi 50 | 1.04 | 15.72 | 45% | 0.36 | 8.81 | 4.97 | 45% | 1 | 5.6005 | 16.1959 | Magnaplast | 2025-04-01 | Wywiewka | 125.47
Ultra dB fi 75 | 1 | 24.75 | 45% | 0.47 | 16.37 | 9.08 | 45% | 0.8 | 8.878 | 24.3644 | Magnaplast | 2025-04-01 | zawór napowietrzający 50 | 12.1
Ultra dB fi 110 | 0.93 | 35.39 | 45% | 0.6 | 29.41 | 15.22 | 45% | 0.8 | 13.7425 | 37.0068 | Magnaplast | 2025-04-01 | zawór napowietrzający 75 | 15.92
Ultra dB fi 125 | 0.93 | 68.01 | 45% | 0.6 | 98.47 | 34.98 | 45% | 0.8 | 25.2425 | 78.1554 | Magnaplast | 2025-04-01 | zawór napowietrzający 110 | 31.75
Ultra dB fi 160 | 0.84 | 91.86 | 45% | 0.69 | 112.09 | 51.19 | 45% | 0.8 | 31.05 | 99.7356 | Magnaplast | 2025-04-01
Ultra dB fi 200 | 0.84 | 209.75 | 45% | 0.69 | 220.19 | 120.98 | 45% | 0.8 | 41.17 | 197.4962 | Magnaplast | 2025-04-01
[11 empty] | Magnaplast | 2025-04-01
Kanalizacja wewnętrzna niskoszumowa Skolan Safe dBEM | wsk. | cena rury | rabat | wsk. | cena trójnik | cena kolano | rabat | wsk. | uchwyt | wartość | Magnaplast | 2025-04-01
Skolan Safe fi 50 | 1.04 | 35.65 | 45% | 0.36 | 28.3 | 14.11 | 45% | 1 | 5.6005 | 30.6438 | Magnaplast | 2025-04-01
Skolan Safe fi 75 | 1 | 59.73 | 45% | 0.47 | 46.01 | 18.43 | 45% | 0.8 | 8.878 | 49.007 | Magnaplast | 2025-04-01
Skolan Safe fi 110 | 0.93 | 88.06 | 45% | 0.6 | 66.24 | 37.05 | 45% | 0.8 | 13.7425 | 74.1757 | Magnaplast | 2025-04-01
Skolan Safe fi 125 | 0.93 | 121.99 | 45% | 0.6 | 215.98 | 88.59 | 45% | 0.8 | 25.2425 | 134.8386 | Magnaplast | 2025-04-01
Skolan Safe fi 160 | 0.84 | 147.31 | 45% | 0.69 | 349.72 | 106.98 | 45% | 0.8 | 31.05 | 182.2494 | Magnaplast | 2025-04-01
Skolan Safe fi 200 | 0.84 | 226.48 | 45% | 0.69 | 446.68 | 183.45 | 45% | 0.8 | 41.17 | 260.994 | Magnaplast | 2025-04-01
[11 empty] | Magnaplast | 2025-04-01
[11 empty] | Magnaplast | 2025-04-01
Rury z kielichem - SN8 LITA, SDR34, klasa C (klasa S), LITA | wsk. | cena rury | rabat | wsk. | cena trójnik | cena kolano | rabat | wsk. | uchwyt | wartość | Magnaplast | 2025-04-01
KGEL 110x3,2 | 0.93 | 26.39 | 0.45 | 0.6 | 14.19 | 7.82 | 0.45 | 0.8 | 13.7425 | 28.546 | Magnaplast | 2025-04-01
KGEL 160x4,7 | 0.84 | 55.35 | 0.45 | 0.69 | 37.82 | 21.29 | 0.45 | 0.8 | 31.05 | 62.5522 | Magnaplast | 2025-04-01
KGEL 200x5,9 | 0.84 | 87.22 | 0.45 | 0.69 | 65.64 | 36.63 | 0.45 | 0.8 | 41.17 | 94.0269 | Magnaplast | 2025-04-01
KGEL 250x7,3 | 0.8 | 127.98 | 0.45 | 0.6 | 186.2 | 99.99 | 0.45 | 0.8 | 48.3 | 144.3051 | Magnaplast | 2025-04-01
KGEL 315x9,2 | 0.75 | 199.41 | 0.45 | 0.55 | 664.81 | 153.06 | 0.45 | 0.8 | 57.5 | 255.7389 | Magnaplast | 2025-04-01
KGEM 400x11,7 | 0.75 | 329.49 | 0.45 | 0.55 | 1097.39 | 918.57 | 0.45 | 0.8 | 69 | 503.469 | Magnaplast | 2025-04-01
KGEM 500x14,6 | 0.75 | 519.6433 | 0.45 | 0.55 | 1483.72 | 1483.72 | 0.45 | 0.8 | 69 | 729.1538 | Magnaplast | 2025-04-01
[11 empty] | Magnaplast | 2025-04-01
[11 empty] | Magnaplast | 2025-04-01
Rury z kielichem - SN8, SDR34, klasa C (klasa S), RDZEŃ SPIENIONY | wsk. | cena rury | rabat | wsk. | cena trójnik | cena kolano | rabat | wsk. | uchwyt | wartość | Magnaplast | 2025-04-01
KGEM 110x3,2 | 0.93 | 17.95 | 45% | 0.6 | 14.19 | 7.82 | 45% | 0.8 | 13.7425 | 24.1642 | Magnaplast | 2025-04-01
KGEM 160x4,7 | 0.84 | 37.01 | 45% | 0.69 | 37.82 | 21.29 | 45% | 0.8 | 31.05 | 53.9521 | Magnaplast | 2025-04-01
KGEM 200x5,9 | 0.84 | 58.05 | 45% | 0.69 | 65.64 | 36.63 | 45% | 0.8 | 41.17 | 80.3482 | Magnaplast | 2025-04-01
KGEM 250x7,3 | 0.8 | 88.37 | 45% | 0.6 | 186.2 | 99.99 | 45% | 0.8 | 48.3 | 126.6153 | Magnaplast | 2025-04-01
KGEM 315x9,2 | 0.75 | 139.65 | 45% | 0.55 | 664.81 | 153.06 | 45% | 0.8 | 57.5 | 230.7181 | Magnaplast | 2025-04-01
[11 empty] | Magnaplast | 2025-04-01
[11 empty] | Magnaplast | 2025-04-01
Rury KG2000 - RURA Z KIELICHEM SN16 LITA | wsk. | cena rury | rabat | wsk. | cena trójnik | cena kolano | rabat | wsk. | uchwyt | wartość | Magnaplast | 2025-04-01
KG2000 SN16 DN 110x4,2 | 0.93 | 93 | 21% | 0.6 | 20.77 | 11.46 | 21% | 0.8 | 13.7425 | 88.264 | Magnaplast | 2025-04-01
KG2000 SN16 DN 160x6,2 | 0.84 | 151 | 21% | 0.69 | 55.37 | 31.18 | 21% | 0.8 | 31.05 | 150.8623 | Magnaplast | 2025-04-01
KG2000 SN16 DN 200x7,7 | 0.84 | 240 | 21% | 0.69 | 96.1 | 53.63 | 21% | 0.8 | 41.17 | 236.504 | Magnaplast | 2025-04-01
KG2000 SN16 DN 250x9,6 | 0.8 | 302.3333 | 21% | 0.6 | 231.71 | 124.43 | 21% | 0.8 | 48.3 | 318.8316 | Magnaplast | 2025-04-01
KG2000 SN16 DN 315x12,1 | 0.75 | 456.6667 | 21% | 0.55 | 827.32 | 190.47 | 21% | 0.8 | 57.5 | 545.7552 | Magnaplast | 2025-04-01
KG2000 SN16 DN 400x15,3 | 0.75 | 787.3333 | 21% | 0.55 | 1365.64 | 1143.11 | 21% | 0.8 | 69 | 1082.7218 | Magnaplast | 2025-04-01
KG2000 SN16 DN 500x19,1 | 0.75 | 1348.6667 | 21% | 0.55 | 5500 | 1385.79 | 21% | 0.8 | 69 | 2385.4762 | Magnaplast | 2025-04-01
Rura PVC/PP HT - NADPOSADZKA | wsk. | cena rury | rabat | wsk. | cena trójnik | cena kolano | rabat | wsk. | uchwyt | wartość | Wavin | 2024-06-01 | REWIZJA PP HT | CENA |  | Podejścia kanalizacyjne fi 50 | 0
Rura PP 32x1.8 | 1.04 | 27.7 | 40% | 0.36 | 27.41 | 16.31 | 40% | 1 | 5.6005 | 28.0212 | Wavin | 2024-06-01 | Czyszczak PVC-U kan.wew. 50 p HT | 25.9935 |  | Podejścia kanalizacyjne fi 75 | 0
Rura PP 40x1.8 | 1.04 | 35.95 | 40% | 0.36 | 19.01 | 11.97 | 40% | 1 | 5.6005 | 31.8498 | Wavin | 2024-06-01 | Czyszczak PVC-U kan. wew. 75 p HT | 29.744 |  | Podejścia kanalizacyjne fi 110 | 0
Rura PVC-s 50x2,5 | 1.04 | 25.69 | 40% | 0.36 | 20.12 | 11.84 | 40% | 1 | 5.6005 | 25.459 | Wavin | 2024-06-01 | Czyszczak PVC-U kan. wew. 110 p HT | 43.784
Rura PVC-s 75x2,5 | 1 | 42.25 | 40% | 0.47 | 35.43 | 20.85 | 40% | 0.8 | 8.878 | 40.9937 | Wavin | 2024-06-01 | REWIZJA PVC-U | CENA
Rura PVC-s 110x2,6 | 0.93 | 61.13 | 40% | 0.6 | 48.12 | 30.66 | 40% | 0.8 | 13.7425 | 60.1742 | Wavin | 2024-06-01 | Czyszczak PVC-U kan.zew. 110 | 23.598 |  | Wpust łazienkowy fi 50/75/110 | 273.2
[11 empty] | Wavin | 2024-06-01 | Czyszczak PVC-U kan.zew. 160 | 57.978 |  | Wpust z tworzywa w pom. technicznych | 800
[11 empty] | Wavin | 2024-06-01 | Czyszczak PVC-U kan.zew. 200 | 162.348 |  | Wpust nierdzewny pom. technicznych | 1500 | HL310PRB
Rura PVC-U klasa S (SN8) SDR 34 LITA; kolor Brązowy - PODPOSADZKA | wsk. | cena rury | rabat | wsk. | cena trójnik | cena kolano | rabat | wsk. | uchwyt | wartość | Wavin | 2024-06-01 | Czyszczak PVC-U kan.zew. 250 | 635.214
Rura PVC-U kl.S 110x3.2 | 0.93 | 72.86 | 40% | 0.6 | 27.78 | 17.69 | 40% | 0.8 | 13.7425 | 60.732 | Wavin | 2024-06-01 | REWIZJA SITECH + | CENA
Rura PVC-U kl.S 160x4.7 | 0.84 | 132.14 | 40% | 0.69 | 87.74 | 44.46 | 40% | 0.8 | 31.05 | 120.586 | Wavin | 2024-06-01 | SiTech+ czyszczak 50 cza | 20.97
Rura PVC-U kl.S 200x5.9 | 0.8 | 238.45 | 40% | 0.69 | 384.77 | 89.31 | 40% | 0.8 | 41.17 | 249.2095 | Wavin | 2024-06-01 | SiTech+ czyszczak 75 cza | 29.454
Rura PVC-U kl.S 250x7.3 | 0.8 | 276.9 | 40% | 0.6 | 1054.76 | 1362.52 | 40% | 0.8 | 48.3 | 615.7623 | Wavin | 2024-06-01 | SiTech+ czyszczak 110 cza | 44.934
Rura PVC-U kl.S 315x9.2 | 0.75 | 428.36 | 40% | 0.55 | 1682.77 | 1351 | 40% | 0.8 | 57.5 | 750.4241 | Wavin | 2024-06-01 | SiTech+ czyszczak 125 cza | 84.798
Rura PVC-U kl.S 400x11.7 | 0.75 | 702.9 | 40% | 0.55 | 2328.68 | 1331.81 | 40% | 0.8 | 69 | 990.1181 | Wavin | 2024-06-01 | SiTech+ czyszczak 160 cza | 139.428
Rura PVC-U kl.S 500x14.6 | 0.75 | 1156.71 | 40% | 0.55 | 3426.71 | 1517.06 | 40% | 0.8 | 69 | 1412.3132 | Wavin | 2024-06-01 | REWIZJA AS + | CENA
[11 empty] | Wavin | 2024-06-01 | AS+ Czyszczak kan.wew. 50 | 45.1165
[11 empty] | Wavin | 2024-06-01 | AS+ Czyszczak kan.wew. 75 | 51.8635
Rura PVC-U klasa S (SN8) RDZEŃ SPIENIONY; kolor Brązowy | wsk. | cena rury | rabat | wsk. | cena trójnik | cena kolano | rabat | wsk. | uchwyt | wartość | Wavin | 2024-06-01 | AS+ Czyszczak kan.wew. 90 | 72.878
Rura PVC-U kl.S 110x3.2 | 0.93 | 54.98 | 40% | 0.6 | 27.78 | 17.69 | 40% | 0.8 | 13.7425 | 50.6053 | Wavin | 2024-06-01 | AS+ Czyszczak kan.wew. 110 | 84.6625
Rura PVC-U kl.S 160x4.7 | 0.84 | 98.54 | 40% | 0.69 | 87.74 | 44.46 | 40% | 0.8 | 31.05 | 103.3976 | Wavin | 2024-06-01 | AS+ Czyszczak kan.wew. 125 | 174.0245
Rura PVC-U kl.S 200x5.9 | 0.8 | 155.21 | 40% | 0.69 | 384.77 | 89.31 | 40% | 0.8 | 41.17 | 208.6549 | Wavin | 2024-06-01 | AS+ Czyszczak kan.wew. 160 | 220.441
Rura PVC-U kl.S 250x7.3 | 0.8 | 223.57 | 40% | 0.6 | 1054.76 | 1362.52 | 40% | 0.8 | 48.3 | 589.78 | Wavin | 2024-06-01 | AS+ Czyszczak kan.wew. 200 | 221.611
Rura PVC-U kl.S 315x9.2 | 0.75 | 338.69 | 40% | 0.55 | 1682.77 | 1351 | 40% | 0.8 | 57.5 | 709.4673 | Wavin | 2024-06-01 | WYWIEWKA | CENA
Rura PVC-U kl.S 400x11.7 | 0.75 | 549.4 | 40% | 0.55 | 2328.68 | 1331.81 | 40% | 0.8 | 69 | 920.007 | Wavin | 2024-06-01 | Rura wywiewna PVC-U 160/110 | 170
Rura PVC-U kl.S 500x14.6 | 0.75 | 882.04 | 40% | 0.55 | 3426.71 | 1517.06 | 40% | 0.8 | 69 | 1286.8577 | Wavin | 2024-06-01 | ZAWÓR NAPOWIETRZAJĄCY | CENA
[11 empty] | Wavin | 2024-06-01 | Zawór MINI VENT kan. wew. 32. 40. 50 | 250.488
[11 empty] | Wavin | 2024-06-01 | Zawór MAXI VENT kan. wew. 75. 110 | 397.944
Rura niskoszumowe Wavin Sitech +; kolor Czarny | wsk. | cena rury | rabat | wsk. | cena trójnik | cena kolano | rabat | wsk. | uchwyt | wartość | Wavin | 2024-06-01
Rura kielichowa fi 40 | 1.04 | 19.44 | 35% | 0.36 | 17.12 | 7.23 | 35% | 1 | 5.6005 | 21.9148 | Wavin | 2024-06-01
Rura kielichowa fi 50 | 1.04 | 22.99 | 35% | 0.36 | 18.14 | 9.5 | 35% | 1 | 5.6005 | 24.7413 | Wavin | 2024-06-01
Rura kielichowa fi 75 | 1 | 38.16 | 35% | 0.47 | 27.27 | 16.84 | 35% | 0.8 | 8.878 | 39.2239 | Wavin | 2024-06-01
Rura kielichowa fi 110 | 0.93 | 59.75 | 35% | 0.69 | 51.12 | 22.68 | 35% | 0.8 | 13.7425 | 64.6175 | Wavin | 2024-06-01
Rura kielichowa fi 125 | 0.84 | 87.32 | 35% | 0.69 | 164.98 | 71.42 | 35% | 0.8 | 31.05 | 127.4124 | Wavin | 2024-06-01
Rura kielichowa fi 160 | 0.84 | 153.22 | 35% | 0.69 | 280.46 | 81.66 | 35% | 0.8 | 31.05 | 192.5491 | Wavin | 2024-06-01
[11 empty] | Wavin | 2024-06-01
[11 empty] | Wavin | 2024-06-01
Rura niskoszumowe Wavin AS+ Rura kiel. kan.wew | wsk. | cena rury | rabat | wsk. | cena trójnik | cena kolano | rabat | wsk. | uchwyt | wartość | Wavin | 2024-06-01
Rura kielichowa fi 50 | 1.04 | 58.53 | 35% | 0.36 | 48.09 | 32.61 | 35% | 1 | 5.6005 | 55.4278 | Wavin | 2024-06-01
Rura kielichowa fi 75 | 1 | 77.25 | 35% | 0.47 | 66.56 | 39.56 | 35% | 0.8 | 8.878 | 74.6276 | Wavin | 2024-06-01
Rura kielichowa fi 90 | 0.93 | 107.3 | 35% | 0.69 | 91.25 | 56.58 | 35% | 0.8 | 8.878 | 106.6929 | Wavin | 2024-06-01
Rura kielichowa fi 110 | 0.93 | 104.53 | 35% | 0.69 | 94.71 | 58.7 | 35% | 0.8 | 13.7425 | 110.2133 | Wavin | 2024-06-01
Rura kielichowa fi 125 | 0.84 | 138.96 | 35% | 0.69 | 179.86 | 92.05 | 35% | 0.8 | 31.05 | 164.1133 | Wavin | 2024-06-01
Rura kielichowa fi 160 | 0.84 | 268.47 | 35% | 0.69 | 238.76 | 126.61 | 35% | 0.8 | 31.05 | 257.1592 | Wavin | 2024-06-01
Rura PVC-U kl.S 200x5.9 | 0.8 | 264.27 | 35% | 0.69 | 450.78 | 254.69 | 35% | 0.8 | 41.17 | 333.4864 | Wavin | 2024-06-01
[11 empty] | Wavin | 2024-06-01
[11 empty] | Wavin | 2024-06-01
[11 empty] | Wavin | 2024-06-01
Rura PP-MD KG2000 SN10 | wsk. | cena rury | rabat | wsk. | cena trójnik | cena kolano | rabat | wsk. | ZŁĄCZKA dwukielichowa + nasuwka | wartość | Wavin | 2024-06-01
Rura kielichowa fi 110 | 0.93 | 60.62 | 35% | 0.69 | 137.23 | 32.93 | 35% | 0.8 | 47.85 | 114.7794 | Wavin | 2024-06-01
Rura kielichowa fi 125 | 0.84 | 87.23 | 35% | 0.69 | 67.43 | 81.28 | 35% | 0.8 | 63.56 | 133.8012 | Wavin | 2024-06-01
Rura kielichowa fi 160 | 0.84 | 123.82 | 35% | 0.69 | 251.08 | 135.41 | 35% | 0.8 | 107.58 | 243.9452 | Wavin | 2024-06-01
Rura PVC-U kl.S 200x5.9 | 0.8 | 203.25 | 35% | 0.69 | 285.91 | 158.54 | 35% | 0.8 | 231.56 | 396.465 | Wavin | 2024-06-01
Rura PVC-U kl.S 250x7.3 | 0.8 | 327.39 | 35% | 0.6 | 532.81 | 178.48 | 35% | 0.8 | 394.74 | 634.1074 | Wavin | 2024-06-01
Rura PVC-U kl.S 315x9.2 | 0.75 | 535.62 | 35% | 0.55 | 2134.44 | 367.22 | 35% | 0.8 | 693 | 1281.6268 | Wavin | 2024-06-01
Rura PP LITA SN8 Gładkie KG PP PODPOSADZKA | wsk. | cena rury | rabat | wsk. | cena trójnik | cena kolano | rabat | wsk. | uchwyt | wartość | Kaczmarek
Rura PP 110x3.2 | 0.93 | 31.96 | 10% | 0.6 | 44.45 | 9.18 | 10% | 0.8 | 13.7425 | 53.008 | Kaczmarek
Rura PP 160x4.7 | 0.84 | 67.6867 | 10% | 0.69 | 64.74 | 34.95 | 10% | 0.8 | 31.05 | 108.5693 | Kaczmarek
Rura PVC-U kl.S 200x5.9 | 0.8 | 102.9167 | 10% | 0.69 | 143.4 | 49.5 | 10% | 0.8 | 41.17 | 169.4354 | Kaczmarek
Rura PVC-U kl.S 250x7.3 | 0.8 | 163.8767 | 10% | 0.6 | 441 | 162.5 | 10% | 0.8 | 48.3 | 324.3698 | Kaczmarek
Rura PVC-U kl.S 315x9.2 | 0.75 | 229.5833 | 10% | 0.55 | 1528 | 309.15 | 10% | 0.8 | 57.5 | 665.4983 | Kaczmarek
Rura PVC-C CTS FlowGuard | wsk. | cena rury | rabat | wsk. | cena trójnik | cena kolano | rabat | wsk. | uchwyt | wartość | Nibco | 2025-01-01
1/2 cala (Dn 15) | 1.04 | 9.38 | 35% | 0.36 | 2.02 | 2.38 | 35% | 1 | 5.6005 | 12.643 | Nibco | 2025-01-01
3/4 cala (Dn 20) | 1.04 | 16.13 | 35% | 0.36 | 4.37 | 3.42 | 35% | 1 | 5.6005 | 17.677 | Nibco | 2025-01-01
1 cala (Dn 25) | 1.04 | 30.24 | 35% | 0.36 | 22.06 | 8 | 35% | 1 | 5.6005 | 30.0032 | Nibco | 2025-01-01
1 1/4 cala (Dn 32) | 1.04 | 47.58 | 35% | 0.36 | 34.6 | 18.32 | 35% | 1 | 5.6005 | 44.6156 | Nibco | 2025-01-01
1 1/2 cala (Dn40) | 1.04 | 63.82 | 35% | 0.36 | 45.52 | 28.69 | 35% | 1 | 5.6005 | 58.2868 | Nibco | 2025-01-01
2 cala (Dn50) | 1.04 | 108.74 | 35% | 0.36 | 73.51 | 60.42 | 35% | 1 | 5.6005 | 96.2002 | Nibco | 2025-01-01
[11 empty] | Nibco | 2025-01-01
[11 empty] | Nibco | 2025-01-01
Rura PVC-U Rura ciśnieniowa PN 15 | wsk. | cena rury | rabat | wsk. | cena trójnik | cena kolano | rabat | wsk. | uchwyt | wartość | Nibco | 2025-01-01
1/2 cala (Dn 15) | 1.04 | 4.82 | 35% | 0.36 | 2.81 | 2.36 | 35% | 1 | 5.6005 | 9.6057 | Nibco | 2025-01-01
3/4 cala (Dn 20) | 1.04 | 6.38 | 35% | 0.36 | 3.56 | 2.43 | 35% | 1 | 5.6005 | 10.7734 | Nibco | 2025-01-01
1 cala (Dn 25) | 1.04 | 10.72 | 35% | 0.36 | 6.5 | 4.98 | 35% | 1 | 5.6005 | 14.4032 | Nibco | 2025-01-01
1 1/4 cala (Dn 32) | 1.04 | 18.66 | 35% | 0.36 | 10.17 | 9.74 | 35% | 1 | 5.6005 | 20.8523 | Nibco | 2025-01-01
1 1/2 cala (Dn40) | 1.04 | 22.84 | 35% | 0.36 | 12.38 | 10.33 | 35% | 1 | 5.6005 | 24.0529 | Nibco | 2025-01-01
2 cala (Dn50) | 1.04 | 34.98 | 35% | 0.36 | 18.39 | 14.79 | 35% | 1 | 5.6005 | 33.626 | Nibco | 2025-01-01
3 cala (Dn80) | 1 | 88.11 | 35% | 0.47 | 79.95 | 55.64 | 35% | 0.8 | 8.878 | 86.3616 | Nibco | 2025-01-01
4 cala (Dn100) | 0.93 | 125.46 | 35% | 0.6 | 140.74 | 101.65 | 35% | 0.8 | 13.7425 | 136.1121 | Nibco | 2025-01-01
[11 empty] | Nibco | 2025-01-01
[11 empty] | Nibco | 2025-01-01
Rura ciśnieniowa Sch 40 | wsk. | cena rury | rabat | wsk. | cena trójnik | cena kolano | rabat | wsk. | uchwyt | wartość | Nibco | 2025-01-01
1/2 cala (Dn 15) | 1.04 | 6.26 | 35% | 0.36 | 2.81 | 2.36 | 35% | 1 | 5.6005 | 10.5937 | Nibco | 2025-01-01
3/4 cala (Dn 20) | 1.04 | 8.59 | 35% | 0.36 | 3.56 | 2.43 | 35% | 1 | 5.6005 | 12.2898 | Nibco | 2025-01-01
1 cala (Dn 25) | 1.04 | 13.83 | 35% | 0.36 | 6.5 | 4.98 | 35% | 1 | 5.6005 | 16.5371 | Nibco | 2025-01-01
1 1/4 cala (Dn 32) | 1.04 | 22.18 | 35% | 0.36 | 10.17 | 9.74 | 35% | 1 | 5.6005 | 23.2675 | Nibco | 2025-01-01
1 1/2 cala (Dn40) | 1.04 | 25.92 | 35% | 0.36 | 12.38 | 10.33 | 35% | 1 | 5.6005 | 26.1662 | Nibco | 2025-01-01
2 cala (Dn50) | 1.04 | 34.98 | 35% | 0.36 | 18.39 | 14.79 | 35% | 1 | 5.6005 | 33.626 | Nibco | 2025-01-01
2 1/2 cala (Dn 65) | 1.04 | 68.54 | 35% | 0.36 | 68.7 | 51.32 | 35% | 1 | 8.878 | 70.2922 | Nibco | 2025-01-01
3 cala (Dn80) | 1 | 88.11 | 35% | 0.47 | 79.95 | 55.64 | 35% | 0.8 | 8.878 | 86.3616 | Nibco | 2025-01-01
4 cala (Dn100) | 0.93 | 125.46 | 35% | 0.6 | 140.74 | 101.65 | 35% | 0.8 | 13.7425 | 136.1121 | Nibco | 2025-01-01

## izolacja wod-kan
WODA ZIMNA
kauczuk | Armaflex ACE Plus |  | 01.2025
średnica |  | gr. Izolacji | cena | rabat | wsp | mat pom | klej+taśma | cena | Rob.
dn 15 | fi 20 | 25 mm | 48.02 | 0.6 | 1.1 | 1.03 | 1.01 | 33.6843 | 25
dn 20 | fi 25 | 25 mm | 55.79 | 0.6 | 1.1 | 1.03 | 1.01 | 38.9663 | 25
dn 25 | fi 32 | 25 mm | 62.67 | 0.6 | 1.1 | 1.03 | 1.4 | 44.0451 | 25
dn 32 | fi 40 | 25 mm | 76.19 | 0.6 | 1.1 | 1.03 | 1.4 | 53.236 | 25
dn 40 | fi 50 | 25 mm | 95.99 | 0.6 | 1.1 | 1.03 | 1.69 | 66.9947 | 25
dn 50 | fi 63 | 25 mm | 125.47 | 0.6 | 1.15 | 1.03 | 2.05 | 91.283 | 25
dn 65 | fi 76 | 25 mm | 129.33 | 0.6 | 1.15 | 1.03 | 2.59 | 94.5825 | 25
dn 80 | fi 90 | 25 mm | 145.96 | 0.6 | 1.15 | 1.03 | 3.14 | 106.968 | 30
dn 100 | fi 110 | 25 mm | 203.15 | 0.6 | 1.15 | 1.03 | 3.86 | 148.3545 | 30
dn 125 | fi 139 | 25 mm | 293.32 | 0.6 | 1.15 | 1.03 | 3.86 | 212.4383 | 35
kauczuk | Armaflex ACE Plus |  | 01.2025
średnica |  | gr. Izolacji | cena | rabat | wsp | mat pom | klej+taśma | cena | Rob.
dn 15 | fi 20 | 19 mm | 29.79 | 0.6 | 1.1 | 1.03 | 1.01 | 21.2915 | 23
dn 20 | fi 25 | 19 mm | 35.67 | 0.6 | 1.1 | 1.03 | 1.01 | 25.2888 | 23
dn 25 | fi 32 | 19 mm | 42.24 | 0.6 | 1.1 | 1.03 | 1.4 | 30.1568 | 25
dn 32 | fi 40 | 19 mm | 47.65 | 0.6 | 1.1 | 1.03 | 1.4 | 33.8345 | 25
dn 40 | fi 50 | 19 mm | 61.8 | 0.6 | 1.1 | 1.03 | 1.69 | 43.7523 | 25
dn 50 | fi 63 | 19 mm | 77.32 | 0.6 | 1.15 | 1.03 | 2.05 | 57.0628 | 25
dn 65 | fi 76 | 19 mm | 89.53 | 0.6 | 1.15 | 1.03 | 2.59 | 66.2967 | 25
dn 80 | fi 90 | 19 mm | 98.86 | 0.6 | 1.15 | 1.03 | 3.14 | 73.494 | 30
dn 100 | fi 110 | 19 mm | 143.02 | 0.6 | 1.15 | 1.03 | 3.86 | 105.6201 | 30
dn 125 | fi 139 | 19 mm | 184.32 | 0.6 | 1.15 | 1.03 | 3.86 | 134.972 | 35
dn 150 | fi 159 | 19 mm | 210.49 | 0.6 | 1.15 | 1.03 | 3.86 | 153.571 | 35
kauczuk | Armaflex ACE Plus |  | 01.2025
średnica |  | gr. Izolacji | cena | rabat | wsp | mat pom | klej+taśma | cena | Rob.
dn 15 | fi 20 | 13 mm | 15.23 | 0.6 | 1.1 | 1.03 | 1.01 | 11.3937 | 23
dn 20 | fi 25 | 13 mm | 17.29 | 0.6 | 1.1 | 1.03 | 1.01 | 12.794 | 23
dn 25 | fi 32 | 13 mm | 21.12 | 0.6 | 1.1 | 1.03 | 1.4 | 15.7994 | 25
dn 32 | fi 40 | 13 mm | 24.12 | 0.6 | 1.1 | 1.03 | 1.4 | 17.8388 | 25
dn 40 | fi 50 | 13 mm | 32.82 | 0.6 | 1.1 | 1.03 | 1.69 | 24.0517 | 25
dn 50 | fi 63 | 13 mm | 39.92 | 0.6 | 1.15 | 1.03 | 2.05 | 30.4826 | 25
dn 65 | fi 76 | 13 mm | 48.3 | 0.6 | 1.15 | 1.03 | 2.59 | 36.9945 | 25
dn 80 | fi 90 | 13 mm | 62.54 | 0.6 | 1.15 | 1.03 | 3.14 | 47.6814 | 30
dn 100 | fi 110 | 13 mm | 91.85 | 0.6 | 1.15 | 1.03 | 3.86 | 69.2536 | 30
dn 125 | fi 139 | 13 mm | 118.12 | 0.6 | 1.15 | 1.03 | 3.86 | 87.9237 | 35
dn 150 | fi 159 | 13 mm | 140.66 | 0.6 | 1.15 | 1.03 | 3.86 | 103.9429 | 35
kauczuk | Armaflex ACE Plus |  | 01.2025
średnica |  | gr. Izolacji | cena | rabat | wsp | mat pom | klej+taśma | cena | Rob.
dn 15 | fi 20 | 9 mm | 10.57 | 0.6 | 1.1 | 1.03 | 1.01 | 8.2258 | 23
dn 20 | fi 25 | 9 mm | 12.27 | 0.6 | 1.1 | 1.03 | 1.01 | 9.3814 | 23
dn 25 | fi 32 | 9 mm | 14.39 | 0.6 | 1.1 | 1.03 | 1.4 | 11.2243 | 25
dn 32 | fi 40 | 9 mm | 18.03 | 0.6 | 1.1 | 1.03 | 1.4 | 13.6988 | 25
dn 40 | fi 50 | 9 mm | 23.49 | 0.6 | 1.1 | 1.03 | 1.69 | 17.7092 | 25
dn 50 | fi 63 | 9 mm | 35.06 | 0.6 | 1.15 | 1.03 | 2.05 | 27.0286 | 25
dn 65 | fi 76 | 9 mm | 40.6 | 0.6 | 1.15 | 1.03 | 2.59 | 31.5221 | 25
dn 80 | fi 90 | 9 mm | 45.67 | 0.6 | 1.15 | 1.03 | 3.14 | 35.6919 | 30
dn 100 | fi 110 | 9 mm | 75.47 | 0.6 | 1.15 | 1.03 | 3.86 | 57.6123 | 30
dn 125 | fi 139 | 9 mm | 107.96 | 0.6 | 1.15 | 1.03 | 3.86 | 80.703 | 35
dn 150 | fi 159 | 9 mm | 113.8 | 0.6 | 1.15 | 1.03 | 3.86 | 84.8535 | 35
kauczuk | Armaflex ACE Plus |  | 01.2025
średnica |  | gr. Izolacji | cena | rabat | wsp | mat pom | klej+taśma | cena | Rob.
dn 15 | fi 20 | 6 mm | 9.27 | 0.6 | 1.1 | 1.03 | 1.01 | 7.342 | 23
dn 20 | fi 25 | 6 mm | 10.94 | 0.6 | 1.1 | 1.03 | 1.01 | 8.4773 | 23
dn 25 | fi 32 | 6 mm | 12.49 | 0.6 | 1.1 | 1.03 | 1.4 | 9.9327 | 25
kauczuk | Armaflex AF |  | 01.2024
średnica |  | gr. Izolacji | cena | rabat | wsp | mat pom | klej+taśma | cena
dn 15 | fi 20 | 13 mm | 17.05 | 0.6 | 1.1 | 1.03 | 1.01 | 12.6309
dn 20 | fi 25 | 13 mm | 18.48 | 0.6 | 1.1 | 1.03 | 1.01 | 13.603
dn 25 | fi 32 | 13 mm | 22.38 | 0.6 | 1.1 | 1.03 | 1.4 | 16.6559
dn 32 | fi 40 | 13 mm | 25.02 | 0.6 | 1.1 | 1.03 | 1.4 | 18.4506
dn 40 | fi 50 | 13 mm | 30.02 | 0.6 | 1.1 | 1.03 | 1.69 | 22.1483
dn 50 | fi 63 | 13 mm | 38.91 | 0.6 | 1.15 | 1.03 | 2.05 | 29.7648
dn 65 | fi 76 | 13 mm | 50.12 | 0.6 | 1.15 | 1.03 | 2.59 | 38.288
dn 80 | fi 90 | 13 mm | 60.69 | 0.6 | 1.15 | 1.03 | 3.14 | 46.3666
dn 100 | fi 110 | 13 mm | 87.93 | 0.6 | 1.15 | 1.03 | 3.86 | 66.4677
dn 125 | fi 139 | 13 mm | 134.64 | 0.6 | 1.15 | 1.03 | 3.86 | 99.6644
dn 150 | fi 159 | 13 mm | 163.84 | 0.6 | 1.15 | 1.03 | 3.86 | 120.4169
dn 200 | fi 219 | 13 mm | 132.6661 | 0.6 | 1.15 | 1.03 | 5.67 | 100.1259
dn 250 | fi 273 | 13 mm | 161.8407 | 0.6 | 1.15 | 1.03 | 5.67 | 120.8603
kauczuk | Armaflex Ultima |  | 01.2025
średnica |  | gr. Izolacji | cena | rabat | wsp | mat pom | klej+taśma | cena
dn 15 | fi 20 | 25 mm | 128.22 | 0.6 | 1.1 | 1.03 | 1.01 | 88.2043
dn 20 | fi 25 | 25 mm | 132.06 | 0.6 | 1.1 | 1.03 | 1.01 | 90.8147
dn 25 | fi 32 | 25 mm | 186.04 | 0.6 | 1.1 | 1.03 | 1.4 | 127.912
dn 32 | fi 40 | 25 mm | 190.17 | 0.6 | 1.1 | 1.03 | 1.4 | 130.7196
dn 40 | fi 50 | 25 mm | 218.27 | 0.6 | 1.1 | 1.03 | 1.69 | 150.1206
dn 50 | fi 63 | 25 mm | 268.78 | 0.6 | 1.15 | 1.03 | 2.05 | 193.1334
dn 65 | fi 76 | 25 mm | 384.55 | 0.6 | 1.15 | 1.03 | 2.59 | 275.9674
dn 80 | fi 90 | 25 mm | 304.74 | 0.6 | 1.15 | 1.03 | 3.14 | 219.8129
dn 100 | fi 110 | 25 mm | 317.06 | 0.6 | 1.15 | 1.03 | 3.86 | 229.3103
kauczuk | Armaflex Ultima |  | 01.2025
średnica |  | gr. Izolacji | cena | rabat | wsp | mat pom | klej+taśma | cena
dn 15 | fi 20 | 19 mm | 96.11 | 0.6 | 1.1 | 1.03 | 1.01 | 66.3759
dn 20 | fi 25 | 19 mm | 102.74 | 0.6 | 1.1 | 1.03 | 1.01 | 70.883
dn 25 | fi 32 | 19 mm | 110.8 | 0.6 | 1.1 | 1.03 | 1.4 | 76.7638
dn 32 | fi 40 | 19 mm | 127.73 | 0.6 | 1.1 | 1.03 | 1.4 | 88.2729
dn 40 | fi 50 | 19 mm | 170.04 | 0.6 | 1.1 | 1.03 | 1.69 | 117.3339
dn 50 | fi 63 | 19 mm | 198.78 | 0.6 | 1.15 | 1.03 | 2.05 | 143.3844
dn 65 | fi 76 | 19 mm | 212.1 | 0.6 | 1.15 | 1.03 | 2.59 | 153.4072
dn 80 | fi 90 | 19 mm | 226.12 | 0.6 | 1.15 | 1.03 | 3.14 | 163.9377
dn 100 | fi 110 | 19 mm | 254.89 | 0.6 | 1.15 | 1.03 | 3.86 | 185.1261
kauczuk | Armaflex Ultima |  | 01.2025
średnica |  | gr. Izolacji | cena | rabat | wsp | mat pom | klej+taśma | cena
dn 15 | fi 20 | 13 mm | 52.57 | 0.6 | 1.1 | 1.03 | 1.01 | 36.7774
dn 20 | fi 25 | 13 mm | 56.68 | 0.6 | 1.1 | 1.03 | 1.01 | 39.5714
dn 25 | fi 32 | 13 mm | 62.37 | 0.6 | 1.1 | 1.03 | 1.4 | 43.8411
dn 32 | fi 40 | 13 mm | 74.05 | 0.6 | 1.1 | 1.03 | 1.4 | 51.7812
dn 40 | fi 50 | 13 mm | 85.09 | 0.6 | 1.1 | 1.03 | 1.69 | 59.5849
dn 50 | fi 63 | 13 mm | 109.37 | 0.6 | 1.15 | 1.03 | 2.05 | 79.8408
dn 65 | fi 76 | 13 mm | 140.44 | 0.6 | 1.15 | 1.03 | 2.59 | 102.4784
dn 80 | fi 90 | 13 mm | 146.44 | 0.6 | 1.15 | 1.03 | 3.14 | 107.3091
dn 100 | fi 110 | 13 mm | 191 | 0.6 | 1.15 | 1.03 | 3.86 | 139.7195
kauczuk | Armaflex Ultima |  | 01.2025
średnica |  | gr. Izolacji | cena | rabat | wsp | mat pom | klej+taśma | cena
dn 15 | fi 20 | 9 mm | 46.26 | 0.6 | 1.1 | 1.03 | 1.01 | 32.4878
dn 20 | fi 25 | 9 mm | 47.9 | 0.6 | 1.1 | 1.03 | 1.01 | 33.6027
dn 25 | fi 32 | 9 mm | 53.69 | 0.6 | 1.1 | 1.03 | 1.4 | 37.9405
dn 32 | fi 40 | 9 mm | 57.34 | 0.6 | 1.1 | 1.03 | 1.4 | 40.4217
dn 40 | fi 50 | 9 mm | 67.17 | 0.6 | 1.1 | 1.03 | 1.69 | 47.4029
dn 50 | fi 63 | 9 mm | 86.11 | 0.6 | 1.15 | 1.03 | 2.05 | 63.3099
dn 65 | fi 76 | 9 mm | 100.38 | 0.6 | 1.15 | 1.03 | 2.59 | 74.0078
dn 80 | fi 90 | 9 mm | 107.15 | 0.6 | 1.15 | 1.03 | 3.14 | 79.3857
dn 100 | fi 110 | 9 mm |  | 0.6 | 1.15 | 1.03 | 3.86 | 3.9758
kauczuk | K-FLEX | ST/SK | 01.2025
średnica |  | gr. Izolacji | cena | rabat | wsp | mat pom | klej+taśma | cena | Rob.
dn 15 | fi 20 | 25 mm | 63.06 | 0.6 | 1.1 | 1.03 | 1.01 | 43.9085 | 23
dn 20 | fi 25 | 25 mm | 70.62 | 0.6 | 1.1 | 1.03 | 1.01 | 49.0478 | 23
dn 25 | fi 32 | 25 mm | 83.96 | 0.6 | 1.1 | 1.03 | 1.4 | 58.518 | 25
dn 32 | fi 40 | 25 mm | 98.72 | 0.6 | 1.1 | 1.03 | 1.4 | 68.5519 | 25
dn 40 | fi 50 | 25 mm | 121.95 | 0.6 | 1.1 | 1.03 | 1.69 | 84.6423 | 25
dn 50 | fi 63 | 25 mm | 144.31 | 0.6 | 1.15 | 1.03 | 2.05 | 104.6726 | 25
dn 65 | fi 76 | 25 mm | 171.23 | 0.6 | 1.15 | 1.03 | 2.59 | 124.3609 | 25
dn 80 | fi 90 | 25 mm | 186.78 | 0.6 | 1.15 | 1.03 | 3.14 | 135.9787 | 30
dn 100 | fi 110 | 25 mm | 264.83 | 0.6 | 1.15 | 1.03 | 3.86 | 192.1905 | 30
kauczuk | K-FLEX | ST/SK | 01.2025
średnica |  | gr. Izolacji | cena | rabat | wsp | mat pom | klej+taśma | cena | Rob.
dn 15 | fi 20 | 19 mm | 37.78 | 0.6 | 1.1 | 1.03 | 1.01 | 26.7231 | 23
dn 20 | fi 25 | 19 mm | 42.26 | 0.6 | 1.1 | 1.03 | 1.01 | 29.7686 | 23
dn 25 | fi 32 | 19 mm | 50.23 | 0.6 | 1.1 | 1.03 | 1.4 | 35.5884 | 25
dn 32 | fi 40 | 19 mm | 62.45 | 0.6 | 1.1 | 1.03 | 1.4 | 43.8955 | 25
dn 40 | fi 50 | 19 mm | 74.07 | 0.6 | 1.1 | 1.03 | 1.69 | 52.0935 | 25
dn 50 | fi 63 | 19 mm | 87.34 | 0.6 | 1.15 | 1.03 | 2.05 | 64.184 | 25
dn 65 | fi 76 | 19 mm | 101.91 | 0.6 | 1.15 | 1.03 | 2.59 | 75.0951 | 25
dn 80 | fi 90 | 19 mm | 112.34 | 0.6 | 1.15 | 1.03 | 3.14 | 83.0742 | 30
dn 100 | fi 110 | 19 mm | 157.4 | 0.6 | 1.15 | 1.03 | 3.86 | 115.84 | 30
kauczuk | K-FLEX | ST/SK | 01.2025
średnica |  | gr. Izolacji | cena | rabat | wsp | mat pom | klej+taśma | cena | Rob.
dn 15 | fi 20 | 13 mm | 21.22 | 0.6 | 1.1 | 1.03 | 1.01 | 15.4657 | 23
dn 20 | fi 25 | 13 mm | 24.2 | 0.6 | 1.1 | 1.03 | 1.01 | 17.4915 | 23
dn 25 | fi 32 | 13 mm | 28.18 | 0.6 | 1.1 | 1.03 | 1.4 | 20.5988 | 25
dn 32 | fi 40 | 13 mm | 33.78 | 0.6 | 1.1 | 1.03 | 1.4 | 24.4056 | 25
dn 40 | fi 50 | 13 mm | 42.55 | 0.6 | 1.1 | 1.03 | 1.69 | 30.6662 | 25
dn 50 | fi 63 | 13 mm | 50.4 | 0.6 | 1.15 | 1.03 | 2.05 | 37.9308 | 25
dn 65 | fi 76 | 13 mm | 57.33 | 0.6 | 1.15 | 1.03 | 2.59 | 43.4121 | 25
dn 80 | fi 90 | 13 mm | 68.6 | 0.6 | 1.15 | 1.03 | 3.14 | 51.9882 | 30
dn 100 | fi 110 | 13 mm | 117.11 | 0.6 | 1.15 | 1.03 | 3.86 | 87.2059 | 30
kauczuk | K-FLEX | ST/SK | 01.2025
średnica |  | gr. Izolacji | cena | rabat | wsp | mat pom | klej+taśma | cena | Rob.
dn 15 | fi 20 | 9 mm | 18.65 | 0.6 | 1.1 | 1.03 | 1.01 | 13.7186 | 23
dn 20 | fi 25 | 9 mm | 20.68 | 0.6 | 1.1 | 1.03 | 1.01 | 15.0986 | 23
dn 25 | fi 32 | 9 mm | 21.65 | 0.6 | 1.1 | 1.03 | 1.4 | 16.1597 | 25
dn 32 | fi 40 | 9 mm | 24.33 | 0.6 | 1.1 | 1.03 | 1.4 | 17.9815 | 25
dn 40 | fi 50 | 9 mm | 29.47 | 0.6 | 1.1 | 1.03 | 1.69 | 21.7744 | 25
dn 50 | fi 63 | 9 mm | 35.03 | 0.6 | 1.15 | 1.03 | 2.05 | 27.0073 | 25
dn 65 | fi 76 | 9 mm | 42.97 | 0.6 | 1.15 | 1.03 | 2.59 | 33.2065 | 25
dn 80 | fi 90 | 9 mm | 52 | 0.6 | 1.15 | 1.03 | 3.14 | 40.1906 | 30
dn 100 | fi 110 | 9 mm | 84.47 | 0.6 | 1.15 | 1.03 | 3.86 | 64.0086 | 30
pianka | Thermaflex | ThermaSmart PRO | 03.2025
średnica |  | gr. Izolacji | cena | rabat | wsp | mat pom | klej+taśma | cena
dn 15 | fi 20 | 9 mm | 4.16 | 0.6 | 1.1 | 1.03 | 1.01 | 3.8683
dn 20 | fi 25 | 9 mm | 4.56 | 0.6 | 1.1 | 1.03 | 1.01 | 4.1402
dn 25 | fi 32 | 9 mm | 5.59 | 0.6 | 1.1 | 1.03 | 1.4 | 5.2421
dn 32 | fi 40 | 9 mm | 12.19 | 0.6 | 1.1 | 1.03 | 1.4 | 9.7288
dn 40 | fi 50 | 9 mm | 13.93 | 0.6 | 1.1 | 1.03 | 1.69 | 11.2103
dn 50 | fi 63 | 9 mm | 15.37 | 0.6 | 1.15 | 1.03 | 2.05 | 13.035
dn 65 | fi 76 | 9 mm | 25.97 | 0.6 | 1.15 | 1.03 | 2.59 | 21.1246
PE | Thermaflex |  | 03.2025
średnica |  | gr. Izolacji | cena | rabat | wsp | mat pom | klej+taśma | cena
dn 15 | fi 20 | 13 mm | 6.85 | 0.6 | 1.1 | 1.03 | 1.01 | 5.6969
dn 20 | fi 25 | 13 mm | 7.99 | 0.6 | 1.1 | 1.03 | 1.01 | 6.4719
dn 25 | fi 32 | 13 mm | 9.74 | 0.6 | 1.1 | 1.03 | 1.4 | 8.0633
dn 32 | fi 40 | 13 mm | 11.32 | 0.6 | 1.1 | 1.03 | 1.4 | 9.1373
dn 40 | fi 50 | 13 mm | 13.57 | 0.6 | 1.1 | 1.03 | 1.69 | 10.9656
dn 50 | fi 63 | 13 mm | 18.09 | 0.6 | 1.15 | 1.03 | 2.05 | 14.9681
dn 65 | fi 76 | 13 mm | 20.99 | 0.6 | 1.15 | 1.03 | 2.59 | 17.5853
dn 80 | fi 90 | 13 mm | 25.74 | 0.6 | 1.15 | 1.03 | 3.14 | 21.5276
dn 100 | fi 110 | 13 mm | 33.43 | 0.6 | 1.15 | 1.03 | 3.86 | 27.7345
PE | Thermaflex |  | 03.2025
średnica |  | gr. Izolacji | cena | rabat | wsp | mat pom | klej+taśma | cena
dn 15 | fi 20 | 19 mm | 12.58 | 0.6 | 1.1 | 1.03 | 1.01 | 9.5922
dn 20 | fi 25 | 19 mm | 14.23 | 0.6 | 1.1 | 1.03 | 1.01 | 10.7139
dn 25 | fi 32 | 19 mm | 16.7 | 0.6 | 1.1 | 1.03 | 1.4 | 12.7947
dn 32 | fi 40 | 19 mm | 18.9 | 0.6 | 1.1 | 1.03 | 1.4 | 14.2902
dn 40 | fi 50 | 19 mm | 22.89 | 0.6 | 1.1 | 1.03 | 1.69 | 17.3013
dn 50 | fi 63 | 19 mm | 28.63 | 0.6 | 1.15 | 1.03 | 2.05 | 22.4588
dn 65 | fi 76 | 19 mm | 36.38 | 0.6 | 1.15 | 1.03 | 2.59 | 28.523
dn 80 | fi 90 | 19 mm | 61.71 | 0.6 | 1.15 | 1.03 | 3.14 | 47.0915
dn 100 | fi 110 | 19 mm | 69.4 | 0.6 | 1.15 | 1.03 | 3.86 | 53.2984
PE | Thermaflex |  | 03.2025
średnica |  | gr. Izolacji | cena | rabat | wsp | mat pom | klej+taśma | cena
dn 15 | fi 20 | 25 mm | 16.77 | 0.6 | 1.1 | 1.03 | 1.01 | 12.4405
dn 20 | fi 25 | 25 mm | 19.1 | 0.6 | 1.1 | 1.03 | 1.01 | 14.0245
dn 25 | fi 32 | 25 mm | 21.58 | 0.6 | 1.1 | 1.03 | 1.4 | 16.1121
dn 32 | fi 40 | 25 mm | 24.62 | 0.6 | 1.1 | 1.03 | 1.4 | 18.1787
dn 40 | fi 50 | 25 mm | 35.7 | 0.6 | 1.1 | 1.03 | 1.69 | 26.0096
dn 50 | fi 63 | 25 mm | 51.94 | 0.6 | 1.15 | 1.03 | 2.05 | 39.0253
dn 65 | fi 76 | 25 mm | 67.24 | 0.6 | 1.15 | 1.03 | 2.59 | 50.4552
dn 80 | fi 90 | 25 mm | 89.33 | 0.6 | 1.15 | 1.03 | 3.14 | 66.721
dn 100 | fi 110 | 25 mm | 110.67 | 0.6 | 1.15 | 1.03 | 3.86 | 82.629
PE | ThermaEco FRZ |  | 01.2025
średnica |  | gr. Izolacji | cena | rabat | wsp | mat pom | klej+taśma | cena
dn 15 | fi 20 | 9 mm | 3.52 | 0.6 | 1.1 | 1.03 | 1.01 | 3.4332
dn 20 | fi 25 | 9 mm | 3.87 | 0.6 | 1.1 | 1.03 | 1.01 | 3.6711
dn 25 | fi 32 | 9 mm | 4.75 | 0.6 | 1.1 | 1.03 | 1.4 | 4.6711
dn 32 | fi 40 | 9 mm | 5.68 | 0.6 | 1.1 | 1.03 | 1.4 | 5.3033
dn 40 | fi 50 | 9 mm | 7.66 | 0.6 | 1.1 | 1.03 | 1.69 | 6.948
dn 50 | fi 63 | 9 mm | 10.1 | 0.6 | 1.15 | 1.03 | 2.05 | 9.2896
dn 65 | fi 76 | 9 mm | 11.28 | 0.6 | 1.15 | 1.03 | 2.59 | 10.6844
PE | ThermaEco FRZ |  | 01.2025
średnica |  | gr. Izolacji | cena | rabat | wsp | mat pom | klej+taśma | cena
dn 15 | fi 20 | 13 mm | 5.84 | 0.6 | 1.1 | 1.03 | 1.01 | 5.0103
dn 20 | fi 25 | 13 mm | 6.79 | 0.6 | 1.1 | 1.03 | 1.01 | 5.6561
dn 25 | fi 32 | 13 mm | 8.27 | 0.6 | 1.1 | 1.03 | 1.4 | 7.0639
dn 32 | fi 40 | 13 mm | 9.6 | 0.6 | 1.1 | 1.03 | 1.4 | 7.9681
dn 40 | fi 50 | 13 mm | 12.8 | 0.6 | 1.1 | 1.03 | 1.69 | 10.4421
dn 50 | fi 63 | 13 mm | 15.36 | 0.6 | 1.15 | 1.03 | 2.05 | 13.0279
dn 65 | fi 76 | 13 mm | 17.81 | 0.6 | 1.15 | 1.03 | 2.59 | 15.3253
dn 80 | fi 90 | 13 mm | 21.87 | 0.6 | 1.15 | 1.03 | 3.14 | 18.7772
dn 100 | fi 110 | 13 mm | 28.4 | 0.6 | 1.15 | 1.03 | 3.86 | 24.1597
PE | ThermaEco FRZ |  | 01.2025
średnica |  | gr. Izolacji | cena | rabat | wsp | mat pom | klej+taśma | cena
dn 15 | fi 20 | 20 mm | 10.68 | 0.6 | 1.1 | 1.03 | 1.01 | 8.3006
dn 20 | fi 25 | 20 mm | 12.07 | 0.6 | 1.1 | 1.03 | 1.01 | 9.2455
dn 25 | fi 32 | 20 mm | 14.15 | 0.6 | 1.1 | 1.03 | 1.4 | 11.0612
dn 32 | fi 40 | 20 mm | 16.06 | 0.6 | 1.1 | 1.03 | 1.4 | 12.3596
dn 40 | fi 50 | 20 mm | 21.3 | 0.6 | 1.1 | 1.03 | 1.69 | 16.2204
dn 50 | fi 63 | 20 mm | 24.34 | 0.6 | 1.15 | 1.03 | 2.05 | 19.4099
dn 65 | fi 76 | 20 mm | 30.89 | 0.6 | 1.15 | 1.03 | 2.59 | 24.6212
dn 80 | fi 90 | 20 mm | 52.32 | 0.6 | 1.15 | 1.03 | 3.14 | 40.418
dn 100 | fi 110 | 20 mm | 68.72 | 0.6 | 1.15 | 1.03 | 3.86 | 52.8151
PE | ThermaEco FRZ |  | 01.2025
średnica |  | gr. Izolacji | cena | rabat | wsp | mat pom | klej+taśma | cena
dn 15 | fi 20 | 25 mm | 14.24 | 0.6 | 1.1 | 1.03 | 1.01 | 10.7207
dn 20 | fi 25 | 25 mm | 16.23 | 0.6 | 1.1 | 1.03 | 1.01 | 12.0735
dn 25 | fi 32 | 25 mm | 18.33 | 0.6 | 1.1 | 1.03 | 1.4 | 13.9027
dn 32 | fi 40 | 25 mm | 20.9 | 0.6 | 1.1 | 1.03 | 1.4 | 15.6498
dn 40 | fi 50 | 25 mm | 26.19 | 0.6 | 1.1 | 1.03 | 1.69 | 19.5447
dn 50 | fi 63 | 25 mm | 30.35 | 0.6 | 1.15 | 1.03 | 2.05 | 23.6812
dn 65 | fi 76 | 25 mm | 57.1 | 0.6 | 1.15 | 1.03 | 2.59 | 43.2487
dn 80 | fi 90 | 25 mm | 75.87 | 0.6 | 1.15 | 1.03 | 3.14 | 57.155
dn 100 | fi 110 | 25 mm | 99.39 | 0.6 | 1.15 | 1.03 | 3.86 | 74.6123
wełna
[11 empty] | wełna | PAROC-Alucoat T | 01.2025 | [7 empty] | średnica
[11 empty] | średnica | gr. Izolacji | cena | rabat | wsp | mat pom | klej+taśma | cena | Rob. |  | 15x1,2
[11 empty] | dn 15 | 20 | 19.6 | 0.7 | 1.1 | 1.03 | 1.01 | 16.5851 | 23 | 15x1,2 | 18x1,2
[11 empty] | dn 20 | 20 | 20.7 | 0.7 | 1.1 | 1.03 | 1.01 | 17.4575 | 23 |  | 22x1,5
[11 empty] | dn 25 | 20 | 21.56 | 0.7 | 1.1 | 1.03 | 1.4 | 18.5412 | 25 |  | 28x1,5
[11 empty] | dn 32 | 20 | 23.14 | 0.7 | 1.1 | 1.03 | 1.4 | 19.7943 | 25 |  | 35x1,5
[11 empty] | dn 40 | 20 | 23.82 | 0.7 | 1.1 | 1.03 | 1.69 | 20.6323 | 25 |  | 42x1,5
[11 empty] | dn 50 | 20 | 28.64 | 0.7 | 1.15 | 1.03 | 2.05 | 25.8584 | 25 |  | 54x1,5
[11 empty] | dn 65 | 20 | 34.67 | 0.7 | 1.15 | 1.03 | 2.59 | 31.4143 | 25 |  | 66,7x1,5
[11 empty] | dn 80 | 20 | 46.24 | 0.7 | 1.15 | 1.03 | 3.14 | 41.5741 | 30 |  | 76x1,2
[11 empty] | dn 100 | 25 | 55.89 | 0.7 | 1.15 | 1.03 | 3.86 | 50.317 | 30 |  | 88,9x1,2
[11 empty] | dn 125 | 25 | 73.76 | 0.7 | 1.15 | 1.03 | 4.77 | 66.0712 | 35 |  | 108x2
35
[12 empty] | wełna | PAROC-Alucoat T | 01.2025
[10 empty] | Rob. |  | średnica | gr. Izolacji | cena | rabat | wsp | mat pom | klej+taśma | cena |  | Rob.
[10 empty] | 23 |  | dn 15 | 20 | 19.6 | 0.7 | 1.1 | 1.03 | 1.01 | 16.5851 |  | 23
[10 empty] | 23 |  | dn 20 | 20 | 20.7 | 0.7 | 1.1 | 1.03 | 1.01 | 17.4575 |  | 23
[10 empty] | 25 |  | dn 25 | 30 | 32.31 | 0.7 | 1.1 | 1.03 | 1.4 | 27.0671 |  | 25
[10 empty] | 25 |  | dn 32 | 40 | 46.52 | 0.7 | 1.1 | 1.03 | 1.4 | 38.337 |  | 25
[10 empty] | 25 |  | dn 40 | 40 | 47.7 | 0.7 | 1.1 | 1.03 | 1.69 | 39.5716 |  | 25
[10 empty] | 25 |  | dn 50 | 50 | 72.32 | 0.7 | 1.15 | 1.03 | 2.05 | 62.0756 |  | 25
[10 empty] | 25 |  | dn 65 | 70 | 159.26 | 0.7 | 1.15 | 1.03 | 2.59 | 134.7181 |  | 25
[10 empty] | 30 |  | dn 80 | 80 | 206.68 | 0.7 | 1.15 | 1.03 | 3.14 | 174.6029 |  | 30
[10 empty] | 30 |  | dn 100 | 100 | 277.11 | 0.7 | 1.15 | 1.03 | 3.86 | 233.7416 |  | 30
[12 empty] | Armaflex AF |  | 01.2023
[12 empty] | średnica | gr. Izolacji | cena | rabat | wsp | mat pom | klej+taśma | cena
[12 empty] | dn 15 | 20 | 31.32 | 0.6 | 1.1 | 1.03 | 1.01 | 22.3316
[12 empty] | dn 20 | 20 | 37.52 | 0.6 | 1.1 | 1.03 | 1.01 | 26.5464
[12 empty] | dn 25 | 30 | 89.34 | 0.6 | 1.1 | 1.03 | 1.4 | 62.1753
[12 empty] | dn 32 | 30 | 111.07 | 0.6 | 1.1 | 1.03 | 1.4 | 76.9474
[12 empty] | dn 40 | 40 | 139.19 | 0.6 | 1.1 | 1.03 | 1.69 | 96.3621
[12 empty] | dn 50 | 50 | 224.2511 | 0.6 | 1.15 | 1.03 | 2.05 | 161.4868
[11 empty] | pianka | Thermaflex Eco FRZ | 03. 2022
[11 empty] | średnica | gr. Izolacji | cena | rabat | wsp | mat pom | klej+taśma | cena | Rob.
[11 empty] | dn 15 | 9 | 3.02 | 0.6 | 1.1 | 1.03 | 1.01 | 3.0933 | 21
[11 empty] | dn 20 | 9 | 3.32 | 0.6 | 1.1 | 1.03 | 1.01 | 3.2972 | 21
[11 empty] | dn 25 | 9 | 4.07 | 0.6 | 1.1 | 1.03 | 1.4 | 4.2088 | 21
[11 empty] | dn 32 | 9 | 4.87 | 0.6 | 1.1 | 1.03 | 1.4 | 4.7526 | 21
[11 empty] | dn 40 | 9 | 5.93 | 0.6 | 1.1 | 1.03 | 1.69 | 5.7719 | 39

## izolacja wl, ct
CHŁÓD
|  |  |  | rabat | 60%
| kauczuk | Armaflex AF | 01.2025 | 0.4
| średnica | gr. Izolacji | cena | rabat | wsp | mat pom | klej+taśma | cena | Rob. | M+R
AF-2-022 | dn 15 | 10 | 18.88 | 0.4 | 1.1 | 1.03 | 1.01 | 9.5967 | 25 | 34.5967 | chłodnicza
AF-3-028 | dn 20 | 15 | 26.98 | 0.4 | 1.1 | 1.03 | 1.01 | 13.2676 | 25 | 38.2676 | chłodnicza
AF-3-035 | dn 25 | 15 | 31.26 | 0.4 | 1.1 | 1.03 | 1.4 | 15.609 | 25 | 40.609 | chłodnicza
AF-3-042 | dn 32 | 15 | 35.27 | 0.4 | 1.1 | 1.03 | 1.4 | 17.4264 | 25 | 42.4264 | chłodnicza
AF-4-048 | dn 40 | 20 | 66.25 | 0.4 | 1.1 | 1.03 | 1.69 | 31.7652 | 25 | 56.7652 | chłodnicza
AF-5-060 | dn 50 | 29 | 117.23 | 0.4 | 1.15 | 1.03 | 2.05 | 57.6551 | 25 | 82.6551 | chłodnicza
AF-6-060 | dn 65 | 39 | 167.21 | 0.4 | 1.15 | 1.03 | 2.59 | 81.8918 | 25 | 106.8918 | chłodnicza
AF-6-089 | dn 80 | 40 | 230.94 | 0.4 | 1.15 | 1.03 | 3.14 | 112.6536 | 30 | 142.6536 | chłodnicza
AF-50MM/E | dn 100 | 50 | 330.4891 | 0.4 | 1.15 | 1.03 | 3.86 | 160.5615 | 30 | 190.5615 | chłodnicza
AF-50MM/E | dn 125 | 50 | 369.6605 | 0.4 | 1.15 | 1.03 | 4.77 | 180.0582 | 35 | 215.0582 | chłodnicza
AF-50MM/E | dn 150 | 50 | 413.7668 | 0.4 | 1.15 | 1.03 | 5.67 | 201.8828 | 35 | 236.8828 | chłodnicza
AF-50MM/E | dn 200 | 50 | 492.1095 | 0.4 | 1.15 | 1.03 | 5.67 | 239.0016 | 40.506 | 279.5076 | chłodnicza
AF-50MM/E | dn 250 | 50 | 575.233 | 0.4 | 1.15 | 1.03 | 5.67 | 278.3855 | 47.257 | 325.6425 | chłodnicza
AF-50MM/E | dn 300 | 50 | 653.7299 | 0.4 | 1.15 | 1.03 | 5.67 | 315.5773 | 54.008 | 369.5853 | chłodnicza
AF-50MM/E | dn 350 | 50 | 702.617 | 0.4 | 1.15 | 1.03 | 5.67 | 338.74 | 62 | 400.74 | chłodnicza
AF-50MM/E | dn 400 | 50 | 780.9597 | 0.4 | 1.15 | 1.03 | 7.67 | 377.9188 | 68.3741 | 446.293 | chłodnicza
AF-50MM/E | dn 450 | 50 | 855.9097 | 0.4 | 1.15 | 1.03 | 7.67 | 413.4301 | 74.9361 | 488.3662 | chłodnicza
AF-50MM/E | dn 500 | 50 | 937.6452 | 0.4 | 1.15 | 1.03 | 10.67 | 455.2464 | 82.0922 |  | chłodnicza
AF-50MM/E | dn 600 | 50 | 1094.9475 | 0.4 | 1.15 | 1.03 | 15.67 | 534.9262 | 95.8642 |  | chłodnicza
| kauczuk | Armaflex AF | 01.2025 | 0.4
| średnica | gr. Izolacji | cena | 0.4 | wsp | mat pom | klej+taśma | cena | Rob. | M+R | inne grubości
AF-2-022 |  |  |  | 0.4 | [5 empty] | 0 | inne grubości
AF-3-022 | dn 15 | 15 | 24.31 | 0.4 | 1.1 | 1.03 | 1.01 | 12.0576 | 25 | 37.0576 | inne grubości
AF-3-028 |  |  |  | 0.4 | [5 empty] | 0 | inne grubości
AF-4-028 | dn 20 | 19 | 41.57 | 0.4 | 1.1 | 1.03 | 1.01 | 19.8798 | 25 | 44.8798 | inne grubości
AF-3-035 |  |  |  | 0.4 | [5 empty] | 0 | inne grubości
AF-4-035 | dn 25 | 19 | 48.11 | 0.4 | 1.1 | 1.03 | 1.4 | 23.2455 | 25 | 48.2455 | inne grubości
AF-3-042 |  |  |  | 0.4 | [5 empty] | 0 | inne grubości
AF-4-042 | dn 32 | 19 | 56.91 | 0.4 | 1.1 | 1.03 | 1.4 | 27.2336 | 25 | 52.2336 | inne grubości
AF-4-048 |  |  |  | 0.4 | [5 empty] | 0 | inne grubości
AF-5-060 |  |  |  | 0.4 | [5 empty] | 0 | inne grubości
AF-5-076 | dn 65 | 30 | 153.7 | 0.4 | 1.15 | 1.03 | 2.59 | 75.4908 | 25 | 100.4908 | inne grubości
AF-6-060 |  |  |  | 0.4 | [5 empty] | 0 | inne grubości
AF-4-089 | dn 80 | 22.5 | 118.77 | 0.4 | 1.15 | 1.03 | 3.14 | 59.5074 | 30 | 89.5074 | inne grubości
AF-6-089 |  |  |  | 0.4 | [5 empty] | 0 | inne grubości
AF-32MM/E | dn 100 | 32 | 168.4233 | 0.4 | 1.15 | 1.03 | 3.86 | 83.7748 | 30 | 113.7748 | inne grubości
AF-50MM/E |  |  |  | 0.4 | [5 empty] | 0 | inne grubości
AF-32MM/E | dn 125 | 32 | 192.4163 | 0.4 | 1.15 | 1.03 | 4.77 | 96.0799 | 30 | 126.0799 | inne grubości
AF-50MM/E |  |  |  | 0.4 | [5 empty] | 0 | inne grubości
AF-50MM/E+AF-19MM | dn 125 | 70 | 539.5419 | 0.4 | 1.15 | 1.03 | 4.77 | 260.548 | 71.8605 | 332.4085 | inne grubości
AF-32MM/E | dn 150 | 32 | 219.432 | 0.4 | 1.15 | 1.03 | 5.67 | 109.807 | 35 | 144.807 | inne grubości
AF-50MM/E |  |  |  | 0.4 | [5 empty] | 0 | inne grubości
AF-50MM/E+AF-25MM | dn 150 | 75 | 652.5982 | 0.4 | 1.15 | 1.03 | 5.67 | 315.0411 | 76.8562 | 391.8973 | inne grubości
AF-32MM/E | dn 200 | 32 | 267.418 | 0.4 | 1.15 | 1.03 | 5.67 | 132.5428 | 40.506 | 173.0488 | inne grubości
AF-50MM/E |  |  |  | 0.4 | [5 empty] | 0 | inne grubości
AF-32MM/E | dn 250 | 32 | 318.3323 | 0.4 | 1.15 | 1.03 | 5.67 | 156.6659 | 47.257 | 203.9229 | inne grubości
AF-50MM/E |  |  |  | 0.4 | [5 empty] | 0 | inne grubości
| kauczuk | Armaflex AF | 01.2025 | DACH
AF-5-022 | dn 15 | 20 | 31.32 | 0.4 | 1.1 | 1.03 | 1.01 | 15.2345 | 25
AF-6-028 | dn 20 | 30 | 52.61 | 0.4 | 1.1 | 1.03 | 1.01 | 24.8832 | 25
AF-6-035 | dn 25 | 30 | 62.15 | 0.4 | 1.1 | 1.03 | 1.4 | 29.6084 | 25
AF-6-042 | dn 32 | 30 | 76.99 | 0.4 | 1.1 | 1.03 | 1.4 | 36.3339 | 25
AF-6-048 | dn 40 | 40 | 139.19 | 0.4 | 1.1 | 1.03 | 1.69 | 64.8216 | 25
AF-6-060 + AF-10MM/E | dn 50 | 50 | 264.9168 | 0.4 | 1.15 | 1.03 | 2.05 | 127.6291 | 43.253
AF-6-076 + AF-32MM/E | dn 65 | 70 | 362.9016 | 0.4 | 1.15 | 1.03 | 2.59 | 174.6105 | 49.3289
AF-6-089 + AF-36MM/E | dn 80 | 80 | 539.2848 | 0.4 | 1.15 | 1.03 | 3.14 | 258.7473 | 58.4048
2 x AF-50MM/E | dn 100 | 100 | 772.7052 | 0.4 | 1.15 | 1.03 | 3.86 | 370.0835 | 67.51
3 x AF-50MM/E | dn 125 | 100 | 846.9644 | 0.4 | 1.15 | 1.03 | 4.77 | 406.2048 | 74.261
4 x AF-50MM/E | dn 150 | 100 | 930.5791 | 0.4 | 1.15 | 1.03 | 5.67 | 446.7485 | 81.012
5 x AF-50MM/E | dn 200 | 100 | 1079.0975 | 0.4 | 1.15 | 1.03 | 5.67 | 517.1165 | 94.514
6 x AF-50MM/E | dn 250 | 100 | 1236.6791 | 0.4 | 1.15 | 1.03 | 5.67 | 591.7786 | 108.016
7 x AF-50MM/E | dn 300 | 100 | 1385.4899 | 0.4 | 1.15 | 1.03 | 5.67 | 662.2852 | 121.518
8 x AF-50MM/E | dn 350 | 100 | 1478.1677 | 0.4 | 1.15 | 1.03 | 5.67 | 706.196 | 121.518
9 x AF-50MM/E | dn 400 | 100 | 1637.2111 | 0.4 | 1.15 | 1.03 | 7.67 | 783.6107 | 151.2224
10 x AF-50MM/E | dn 450 | 100 | 1768.7727 | 0.4 | 1.15 | 1.03 | 7.67 | 845.9446 | 163.3742
11 x AF-50MM/E | dn 500 | 100 | 1923.723 | 0.4 | 1.15 | 1.03 | 10.67 | 922.4501 | 177.6863
12 x AF-50MM/E | dn 600 | 100 | 2221.9293 | 0.4 | 1.15 | 1.03 | 15.67 | 1068.8902 | 205.2304
| kauczuk | Armaflex AF | 03.2023 | [8 empty] | kauczuk | Armaflex AF | cennik 01.2023
| średnica | gr. Izolacji | cena | rabat | wsp | mat pom | klej+taśma | cena | Rob. | M+R | Minimalna obliczeniowa grubość izolacji cieplnej zg z WT | średnica | gr. Izolacji | cena | rabat | wsp | mat pom
| dn 15 | 10 | 17.05 | 0.5 | 1.1 | 1.03 | 1.01 | 10.6991 | 21 | 31.6991 | 9.2 | dn 15 | 12 | 17.05 | 0.5 | 1.1 | 1.03
| dn 20 | 15 | 18.48 | 0.5 | 1.1 | 1.03 | 1.01 | 11.5092 | 21 | 32.5092 | 9.3 | dn 20 | 12.5 | 18.48 | 0.5 | 1.1 | 1.03
| dn 25 | 15 | 22.38 | 0.5 | 1.1 | 1.03 | 1.4 | 14.1203 | 21 | 35.1203 | 13.9 | dn 25 | 16 | 28.22 | 0.5 | 1.1 | 1.03
| dn 32 | 15 | 25.02 | 0.5 | 1.1 | 1.03 | 1.4 | 15.6158 | 21 | 36.6158 | 16.9 | dn 32 | 20.5 | 51.37 | 0.5 | 1.1 | 1.03
| dn 40 | 20 | 59.81 | 0.5 | 1.1 | 1.03 | 1.69 | 35.6231 | 21 | 56.6231 | 19.6 | dn 40 | 21 | 59.81 | 0.5 | 1.1 | 1.03
| dn 50 | 25 | 105.83 | 0.5 | 1.15 | 1.03 | 2.05 | 64.7893 | 21 | 85.7893 | 28 | dn 50 | 29 | 105.83 | 0.5 | 1.15 | 1.03
| dn 65 | 30 | 138.75 | 0.5 | 1.15 | 1.03 | 2.59 | 84.8424 | 21 | 105.8424 | 36.2 | dn 65 | 40.5 | 188.17 | 0.5 | 1.15 | 1.03
| dn 80 | 40 | 208.48 | 0.5 | 1.15 | 1.03 | 3.14 | 126.7065 | 26 | 152.7065 | 42.5 | dn 80 | 42.5 | 254.78 | 0.5 | 1.15 | 1.03
| dn 100 | 50 | 333.396 | 0.5 | 1.15 | 1.03 | 3.86 | 201.4296 | 26 | 227.4296 | 51.9 | dn 100 | 50 + 3 | 402.8262 | 0.5 | 1.15 | 1.03
| dn 125 | 50 | 372.9119 | 0.5 | 1.15 | 1.03 | 4.77 | 225.7702 | 28 | 253.7702 | 51.9 | dn 125 | 50 + 3 | 450.3472 | 0.5 | 1.15 | 1.03
| dn 150 | 50 | 417.4062 | 0.5 | 1.15 | 1.03 | 5.67 | 253.0489 | 33.755 | 286.8039 | 51.818 | dn 150 | 50 + 3 | 503.8551 | 0.5 | 1.15 | 1.03
| dn 200 | 50 | 496.438 | 0.5 | 1.15 | 1.03 | 5.67 | 299.8555 | 40.506 | 340.3615 | 51.7232 | dn 200 | 50 + 3 | 598.8971 | 0.5 | 1.15 | 1.03
| dn 250 | 50 | 580.2927 | 0.5 | 1.15 | 1.03 | 5.67 | 349.5184 | 47.257 | 396.7754 | 51.6705 | dn 250 | 50 + 3 | 699.739 | 0.5 | 1.15 | 1.03
| dn 300 | 50 | 659.4801 | 0.5 | 1.15 | 1.03 | 5.67 | 396.4172 | 54.008 | 450.4252 | 51.6356 | dn 300 | 50 + 3 | 794.9681 | 0.5 | 1.15 | 1.03
| dn 350 | 50 | 708.7971 | 0.5 | 1.15 | 1.03 | 5.67 | 425.6252 | 62 | 487.6252 |  | dn 350 | 50 + 3 | 854.2758 | 0.5 | 1.15 | 1.03
| dn 400 | 50 | 787.829 | 0.5 | 1.15 | 1.03 | 7.67 | 474.4918 | 68.3741 | 542.8659 |  | dn 400 | 50 + 3 | 949.3179 | 0.5 | 1.15 | 1.03
| dn 450 | 50 | 863.4381 | 0.5 | 1.15 | 1.03 | 7.67 | 519.2713 | 74.9361 | 594.2074 |  | dn 400 | 50 + 3 | 949.3179 | 0.5 | 1.15 | 1.03
| dn 500 | 50 | 945.8926 | 0.5 | 1.15 | 1.03 | 10.67 | 571.195 | 82.0922 |  |  | dn 500 | 50 + 3 | 1139.4019 | 0.5 | 1.15 | 1.03
| dn 600 | 50 | 1104.5785 | 0.5 | 1.15 | 1.03 | 15.67 | 670.3267 | 95.8642 |  |  | dn 600 | 50 + 3 | 1330.2344 | 0.5 | 1.15 | 1.03
| kauczuk | Armaflex AF | 04.2022 | [8 empty] | kauczuk DACH | Armaflex AF | cennik 01.2023
| średnica | gr. Izolacji | cena | rabat | wsp | mat pom | klej+taśma | cena | Rob. | M+R | Minimalna obliczeniowa grubość izolacji cieplnej zg z WT | średnica | gr. Izolacji | cena | rabat | wsp | mat pom
| dn 15 | 10 | 15.64 | 0.5 | 1.1 | 1.03 | 1.01 | 9.9004 | 21 | 30.9004 | 18.4 | dn 15 | 18.5 | 34.2 | 0.5 | 1.1 | 1.03
| dn 20 | 15 | 22.34 | 0.5 | 1.1 | 1.03 | 1.01 | 13.6959 | 21 | 34.6959 | 18.6 | dn 20 | 19 | 37.52 | 0.5 | 1.1 | 1.03
| dn 25 | 15 | 25.89 | 0.5 | 1.1 | 1.03 | 1.4 | 16.1087 | 21 | 37.1087 | 27.8 | dn 25 | 35 | 89.34 | 0.5 | 1.1 | 1.03
| dn 32 | 15 | 29.21 | 0.5 | 1.1 | 1.03 | 1.4 | 17.9895 | 21 | 38.9895 | 33.8 | dn 32 | 36.5 | 111.07 | 0.5 | 1.1 | 1.03
| dn 40 | 20 | 54.87 | 0.5 | 1.1 | 1.03 | 1.69 | 32.8246 | 21 | 53.8246 | 39.2 | dn 40 | 39.5 | 166.04 | 0.5 | 1.1 | 1.03
| dn 50 | 25 | 97.09 | 0.5 | 1.15 | 1.03 | 2.05 | 59.6131 | 21 | 80.6131 | 56 | dn 50 | 50+6 | 317.4464 | 0.5 | 1.15 | 1.03
| dn 65 | 30 | 127.29 | 0.5 | 1.15 | 1.03 | 2.59 | 78.0552 | 21 | 99.0552 | 72.4 | dn 65 | 50+25 | 465.6542 | 0.5 | 1.15 | 1.03
| dn 80 | 40 | 191.27 | 0.5 | 1.15 | 1.03 | 3.14 | 116.5139 | 26 | 142.5139 | 85 | dn 80 | 50+32 | 552.5999 | 0.5 | 1.15 | 1.03
| dn 100 | 50 | 317.5223 | 0.5 | 1.15 | 1.03 | 3.86 | 192.0284 | 26 | 218.0284 | 103.8 | dn 100 | 50+50+ 6 | 951.2589 | 0.5 | 1.15 | 1.03
| dn 125 | 50 | 355.1567 | 0.5 | 1.15 | 1.03 | 4.77 | 215.2547 | 28 | 243.2547 | 103.8 | dn 125 | 50+50+ 6 | 1040.324 | 0.5 | 1.15 | 1.03
| dn 150 | 50 | 397.5325 | 0.5 | 1.15 | 1.03 | 5.67 | 241.2787 | 33.755 | 275.0337 | 103.6359 | dn 150 | 50+50+ 6 | 1140.6099 | 0.5 | 1.15 | 1.03
| dn 200 | 50 | 472.8015 | 0.5 | 1.15 | 1.03 | 5.67 | 285.8568 | 40.506 | 326.3628 | 103.4463 | dn 200 | 50+50+ 6 | 1318.7402 | 0.5 | 1.15 | 1.03
| dn 250 | 50 | 552.6636 | 0.5 | 1.15 | 1.03 | 5.67 | 333.1551 | 47.257 | 380.4121 | 103.341 | dn 250 | 50+50+ 6 | 1507.7406 | 0.5 | 1.15 | 1.03
| dn 300 | 50 | 628.0807 | 0.5 | 1.15 | 1.03 | 5.67 | 377.8209 | 54.008 | 431.8289 | 103.2713 | dn 300 | 50+50+ 6 | 1686.2215 | 0.5 | 1.15 | 1.03
| dn 350 | 50 | 675.0497 | 0.5 | 1.15 | 1.03 | 5.67 | 405.6383 | 62 | 467.6383 |  | dn 350 | 50+50+ 6 | 1797.3775 | 0.5 | 1.15 | 1.03
| dn 400 | 50 | 750.3186 | 0.5 | 1.15 | 1.03 | 5.67 | 450.2163 | 68.3741 | 518.5904 |  | dn 400 | 50+50+ 6 | 1975.5078 | 0.5 | 1.15 | 1.03
[12 empty] | dn 500 | 50+50+ 6 | 2331.7683 | 0.5 | 1.15 | 1.03
| kauczuk | Armaflex AF | 02.2022 | [8 empty] | dn 600 | 50+50+ 6 | 2689.4314 | 0.5 | 1.15 | 1.03
| średnica | gr. Izolacji | cena | rabat | wsp | mat pom | klej+taśma | cena | Rob. | M+R
| dn 15 | 10 | 12.5 | 0.5 | 1.1 | 1.03 | 1.01 | 8.1216 | 21 | 29.1215
| dn 20 | 15 | 17.5 | 0.5 | 1.1 | 1.03 | 1.01 | 10.9541 | 21 | 31.9541 |  | wełna | Teclit PS | 01.2024
| dn 25 | 15 | 19.43 | 0.5 | 1.1 | 1.03 | 1.4 | 12.4491 | 21 | 33.4491 |  | średnica | gr. Izolacji | cena | rabat | wsp | mat pom
| dn 32 | 15 | 22.51 | 0.5 | 1.1 | 1.03 | 1.4 | 14.1939 | 21 | 35.1939 |  | dn 15 | 10 | 21.04 | 0.9 | 1.1 | 1.03
| dn 40 | 20 | 40.98 | 0.5 | 1.1 | 1.03 | 1.69 | 24.9559 | 21 | 45.9559 |  | dn 20 | 15 | 23.08 | 0.9 | 1.1 | 1.03
| dn 50 | 25 | 73.26 | 0.5 | 1.15 | 1.03 | 2.05 | 45.4997 | 21 | 66.4997 |  | dn 25 | 15 | 24.31 | 0.9 | 1.1 | 1.03
| dn 65 | 30 | 110.69 | 0.5 | 1.15 | 1.03 | 2.59 | 68.2239 | 21 | 89.2239 |  | dn 32 | 15 | 25.38 | 0.9 | 1.1 | 1.03
| dn 80 | 40 | 166.32 | 0.5 | 1.15 | 1.03 | 3.14 | 101.7372 | 26 | 127.7372 |  | dn 40 | 20 | 27.2 | 0.9 | 1.1 | 1.03
| dn 100 | 50 | 247.0762 | 0.5 | 1.15 | 1.03 | 3.86 | 150.3067 | 26 | 176.3067 |  | dn 50 | 25 | 37.29 | 0.9 | 1.15 | 1.03
| dn 125 | 50 | 276.361 | 0.5 | 1.15 | 1.03 | 4.77 | 168.5879 | 28 | 196.5879 |  | dn 65 | 30 | 52.31 | 0.9 | 1.15 | 1.03
| dn 150 | 50 | 309.3352 | 0.5 | 1.15 | 1.03 | 5.67 | 189.0439 | 33.755 | 222.7989 |  | dn 80 | 40 | 85.69 | 0.9 | 1.15 | 1.03
| dn 200 | 50 | 367.9048 | 0.5 | 1.15 | 1.03 | 5.67 | 223.7317 | 40.506 | 264.2377 |  | dn 100 | 50 | 135 | 0.9 | 1.15 | 1.03
| dn 250 | 50 | 430.0486 | 0.5 | 1.15 | 1.03 | 5.67 | 260.5364 | 47.257 | 307.7934 |  | dn 125 | 50 | 148.49 | 0.9 | 1.15 | 1.03
| dn 300 | 50 | 488.7335 | 0.5 | 1.15 | 1.03 | 5.67 | 295.2925 | 54.008 | 349.3005 |  | dn 150 | 50 | 195.38 | 0.9 | 1.15 | 1.03
[12 empty] | dn 200 | 50 | 256.38 | 0.9 | 1.15 | 1.03
| kauczuk | Armaflex AF | 06.2021 | [8 empty] | dn 250 | 50 |  | 0.9 | 1.15 | 1.03
| średnica | gr. Izolacji | cena | rabat | wsp | mat pom | klej+taśma | cena | Rob. | M+R |  | dn 300 | 50 |  | 0.9 | 1.15 | 1.03
| dn 15 | 10 | 11.04 | 0.5 | 1.1 | 1.03 | 1.01 | 7.2945 | 21 | 28.2945 |  | dn 350 | 50 |  | 0.9 | 1.15 | 1.03
| dn 20 | 15 | 14.21 | 0.5 | 1.1 | 1.03 | 1.01 | 9.0903 | 21 | 30.0903 |  | dn 400 | 50 |  | 0.9 | 1.15 | 1.03
| dn 25 | 15 | 18.27 | 0.5 | 1.1 | 1.03 | 1.4 | 11.792 | 21 | 32.792 |  | dn 500 | 50 |  | 0.9 | 1.15 | 1.03
| dn 32 | 15 | 20.61 | 0.5 | 1.1 | 1.03 | 1.4 | 13.1176 | 21 | 34.1176 |  | dn 600 | 50 |  | 0.9 | 1.15 | 1.03
| dn 40 | 20 | 38.72 | 0.5 | 1.1 | 1.03 | 1.69 | 23.6756 | 21 | 44.6756
| dn 50 | 25 | 68.52 | 0.5 | 1.15 | 1.03 | 2.05 | 42.6925 | 21 | 63.6925
| dn 65 | 33 | 121.83 | 0.5 | 1.15 | 1.03 | 2.59 | 74.8215 | 21 | 95.8215 |  | wełna | Teclit PS | DACH | 2024-01-01
| dn 80 | 40 | 134.99 | 0.5 | 1.15 | 1.03 | 3.14 | 83.182 | 26 | 109.182 |  | dn 15 | 20 | 21.04 | 0.9 | 1.1 | 1.03
| dn 100 | 50 | 224.0966 | 0.5 | 1.15 | 1.03 | 3.86 | 136.697 | 26 | 162.697 |  | dn 20 | 30 | 32.36 | 0.9 | 1.1 | 1.03
| dn 125 | 50 | 250.6577 | 0.5 | 1.15 | 1.03 | 4.77 | 153.3651 | 28 | 181.3651 |  | dn 25 | 30 | 33.08 | 0.9 | 1.1 | 1.03
| dn 150 | 50 | 280.5651 | 0.5 | 1.15 | 1.03 | 5.67 | 172.0048 | 33.755 | 205.7598 |  | dn 32 | 30 | 54.66 | 0.9 | 1.1 | 1.03
| dn 200 | 50 | 333.6874 | 0.5 | 1.15 | 1.03 | 5.67 | 203.4665 | 40.506 | 243.9725 |  | dn 40 | 40 | 57.47 | 0.9 | 1.1 | 1.03
| dn 250 | 50 | 390.0514 | 0.5 | 1.15 | 1.03 | 5.67 | 236.848 | 47.257 | 284.105 |  | dn 50 | 50 | 83.11 | 0.9 | 1.15 | 1.03
| dn 300 | 50 | 443.2782 | 0.5 | 1.15 | 1.03 | 5.67 | 268.3716 | 54.008 | 322.3796 |  | dn 65 | 65 | 165.19 | 0.9 | 1.15 | 1.03
[12 empty] | dn 80 | 80 | 235.98 | 0.9 | 1.15 | 1.03
| kauczuk | Armaflex AF | 03.2023 | DACH | [7 empty] | dn 100 | 100 | 339.51 | 0.9 | 1.15 | 1.03
| dn 15 | 20 | 31.32 | 0.5 | 1.1 | 1.03 | 1.01 | 18.7831 | 21 |  |  | dn 125 | 100 | 357.8 | 0.9 | 1.15 | 1.03
| dn 20 | 30 | 52.61 | 0.5 | 1.1 | 1.03 | 1.01 | 30.8439 | 21 |  |  | dn 150 | 100 | 470.88 | 0.9 | 1.15 | 1.03
| dn 25 | 30 | 62.15 | 0.5 | 1.1 | 1.03 | 1.4 | 36.65 | 21 |  |  | dn 200 | 100 | 503.95 | 0.9 | 1.15 | 1.03
| dn 32 | 30 | 76.99 | 0.5 | 1.1 | 1.03 | 1.4 | 45.0568 | 21 |  |  | dn 250 | 100 | 279.1653 | 0.9 | 1.15 | 1.03
| dn 40 | 40 | 139.19 | 0.5 | 1.1 | 1.03 | 1.69 | 80.5918 | 21 |  |  | dn 300 | 100 | 312.7575 | 0.9 | 1.15 | 1.03
| dn 50 | 50 | 264.9168 | 0.5 | 1.15 | 1.03 | 2.05 | 159.0085 | 30 |  |  | dn 350 | 100 | 343.1819 | 0.9 | 1.15 | 1.03
| dn 65 | 65 | 362.9016 | 0.5 | 1.15 | 1.03 | 2.59 | 217.5962 | 47.3289 |  |  | dn 400 | 100 |  | 0.9 | 1.15 | 1.03
| dn 80 | 80 | 539.2848 | 0.5 | 1.15 | 1.03 | 3.14 | 322.6256 | 58.4048 |  |  | dn 500 | 100 |  | 0.9 | 1.15 | 1.03
| dn 100 | 100 | 822.3665 | 0.5 | 1.15 | 1.03 | 3.86 | 491.0224 | 67.51 |  |  | dn 600 | 100 |  | 0.9 | 1.15 | 1.03
| dn 125 | 100 | 901.3983 | 0.5 | 1.15 | 1.03 | 4.77 | 538.7662 | 74.261
| dn 150 | 100 | 990.3869 | 0.5 | 1.15 | 1.03 | 5.67 | 592.3967 | 81.012
| dn 200 | 100 | 1148.4505 | 0.5 | 1.15 | 1.03 | 5.67 | 686.0099 | 94.514
| dn 250 | 100 | 1316.1598 | 0.5 | 1.15 | 1.03 | 5.67 | 785.3357 | 108.016
| dn 300 | 100 | 1474.5345 | 0.5 | 1.15 | 1.03 | 5.67 | 879.1332 | 121.518
dn 350
| dn 400 | 100 | 1742.4337 | 0.5 | 1.15 | 1.03 | 7.67 | 1039.8565 | 151.2224
| dn 450 | 100 | 1882.4507 | 0.5 | 1.15 | 1.03 | 7.67 | 1122.7815 | 163.3742
| dn 500 | 100 | 2047.3596 | 0.5 | 1.15 | 1.03 | 10.67 | 1223.5388 | 177.6863
| dn 600 | 100 | 2364.7315 | 0.5 | 1.15 | 1.03 | 15.67 | 1416.6523 | 205.2304
| kauczuk | K-Flex ST | 04.2024
| średnica | gr. Izolacji | cena | rabat | wsp | mat pom | klej+taśma | cena | Rob.
| dn 15 | 10 | 8.29 | 0.5 | 1.1 | 1.03 | 1.01 | 5.74 | 25 | otulina | chłodnicza
| dn 20 | 15 | 13.2 | 0.5 | 1.1 | 1.03 | 1.01 | 8.52 | 25 | otulina | chłodnicza
| dn 25 | 15 | 15.7 | 0.5 | 1.1 | 1.03 | 1.4 | 10.34 | 25 | otulina | chłodnicza
| dn 32 | 15 | 18 | 0.5 | 1.1 | 1.03 | 1.4 | 11.64 | 25 | otulina | chłodnicza
| dn 40 | 20 | 42.65 | 0.5 | 1.1 | 1.03 | 1.69 | 25.91 | 25 | otulina | chłodnicza
| dn 50 | 25 | 80.97 | 0.5 | 1.15 | 1.03 | 2.05 | 50.07 | 25 | otulina | chłodnicza
| dn 65 | 33 | 123.78 | 0.5 | 1.15 | 1.03 | 2.59 | 75.98 | 25 | otulina | chłodnicza
| dn 80 | 40 | 251.43 | 0.5 | 1.15 | 1.03 | 3.14 | 152.15 | 30 | otulina | chłodnicza
| dn 100 | 50 | 256.8871 | 0.5 | 1.15 | 1.03 | 3.86 | 156.12 | 30 | mata | chłodnicza
| dn 125 | 50 | 279.3033 | 0.5 | 1.15 | 1.03 | 4.77 | 170.34 | 35 | mata | chłodnicza
| dn 150 | 50 | 310.4701 | 0.5 | 1.15 | 1.03 | 5.67 | 189.72 | 34.9702 | mata | chłodnicza
| dn 200 | 50 | 382.5136 | 0.5 | 1.15 | 1.03 | 5.67 | 232.39 | 40.506 | mata | chłodnicza
| dn 250 | 50 | 447.1249 | 0.5 | 1.15 | 1.03 | 5.67 | 270.65 | 47.257 | mata | chłodnicza
| dn 300 | 50 | 508.1401 | 0.5 | 1.15 | 1.03 | 5.67 | 306.79 | 54.008 | mata | chłodnicza
| dn 350 | 50 | 546.1397 | 0.5 | 1.15 | 1.03 | 5.67 | 329.3 | 61.5151 | mata | chłodnicza
| dn 400 | 50 | 622.139 | 0.5 | 1.15 | 1.03 | 5.67 | 374.31 | 70.0754 | mata | chłodnicza
| dn 450 | 50 | 670.0881 | 0.5 | 1.15 | 1.03 | 5.67 | 402.7 | 75.4762 | mata | chłodnicza
| dn 500 | 50 | 744.4091 | 0.5 | 1.15 | 1.03 | 5.67 | 446.72 | 83.8474 | mata | chłodnicza
inne grubości
| dn 25 | 20 | 31.25 | 0.5 | 1.1 | 1.03 | 1.4 | 19.15 | 25 | otulina
| dn 25 | 25 | 40.75 | 0.5 | 1.1 | 1.03 | 1.4 | 24.53 | 25 | otulina
| dn 32 | 25 | 56.02 | 0.5 | 1.1 | 1.03 | 1.4 | 33.18 | 25 | otulina
| dn 40 | 25 | 65.87 | 0.5 | 1.1 | 1.03 | 1.69 | 39.06 | 25 | otulina
| dn 50 | 32 | 104 | 0.5 | 1.15 | 1.03 | 2.05 | 63.71 | 25 | otulina
| dn 65 | 25 | 95.33 | 0.5 | 1.15 | 1.03 | 2.59 | 59.13 | 25 | otulina
| dn 65 | 40 | 247.12 | 0.5 | 1.15 | 1.03 | 2.59 | 149.03 | 25 | otulina
| dn 80 | 50 | 226.4394 | 0.5 | 1.15 | 1.03 | 3.14 | 137.35 | 30 | mata
| dn 100 | 25 | 90.4686 | 0.5 | 1.15 | 1.03 | 3.86 | 57.56 | 22.1838 | mata
| dn 125 | 25 | 100.7654 | 0.5 | 1.15 | 1.03 | 4.77 | 64.6 | 24.7087 | mata
| dn 150 | 25 | 115.0818 | 0.5 | 1.15 | 1.03 | 5.67 | 74 | 28.2192 | mata
| dn 200 | 25 | 148.1746 | 0.5 | 1.15 | 1.03 | 5.67 | 93.6 | 47.257 | mata
| dn 250 | 25 | 177.8536 | 0.5 | 1.15 | 1.03 | 5.67 | 111.18 | 47.257 | mata
| dn 300 | 25 | 205.8807 | 0.5 | 1.15 | 1.03 | 5.67 | 127.78 | 50.484 | mata
| kauczuk - DACH | K-Flex ST | 04.2024
| średnica | gr. Izolacji | cena | rabat | wsp | mat pom | klej+taśma | cena | Rob.
| dn 15 | 20 | 22.25 | 0.5 | 1.1 | 1.03 | 1.01 | 13.65 | 25 | otulina
| dn 20 | 30 | 54.09 | 0.5 | 1.1 | 1.03 | 1.01 | 31.69 | 25 | otulina
| dn 25 | 30 | 62.85 | 0.5 | 1.1 | 1.03 | 1.4 | 37.05 | 25 | otulina
| dn 32 | 30 | 77.16 | 0.5 | 1.1 | 1.03 | 1.4 | 45.16 | 25 | otulina
| dn 40 | 40 | 165.06 | 0.5 | 1.1 | 1.03 | 1.69 | 95.25 | 25 | otulina
| dn 50 | 50 | 381.56 | 0.5 | 1.15 | 1.03 | 2.05 | 228.1 | 25 | otulina
| dn 65 | 70 | 474.7797 | 0.5 | 1.15 | 1.03 | 2.59 | 283.86 | 50.1778 | otulina+mata
| dn 80 | 80 | 755.5675 | 0.5 | 1.15 | 1.03 | 3.14 | 450.72 | 59.6065 | otulina+mata
| dn 100 | 100 | 633.6468 | 0.5 | 1.15 | 1.03 | 3.86 | 379.26 | 71.3716 | mata
| dn 125 | 100 | 678.4791 | 0.5 | 1.15 | 1.03 | 4.77 | 406.75 | 76.4213 | mata
| dn 150 | 100 | 740.8129 | 0.5 | 1.15 | 1.03 | 5.67 | 444.59 | 83.4424 | mata
| dn 150 | 120 | 912.9308 | 0.5 | 1.15 | 1.03 | 5.67 | 546.53 | 137.3153 | mata
| dn 200 | 100 | 884.8998 | 0.5 | 1.15 | 1.03 | 5.67 | 529.93 | 97.0929 | mata
| dn 250 | 100 | 1014.1225 | 0.5 | 1.15 | 1.03 | 5.67 | 606.46 | 111.1215 | mata
| dn 300 | 100 | 1136.1529 | 0.5 | 1.15 | 1.03 | 5.67 | 678.73 | 124.745 | mata
| dn 350 | 100 | 1212.1521 | 0.5 | 1.15 | 1.03 | 5.67 | 723.74 | 136.5322 | mata
| dn 350 | 120 | 1469.078 | 0.5 | 1.15 | 1.03 | 5.67 | 875.91 | 216.9501 | mata
| dn 400 | 100 | 1364.1506 | 0.5 | 1.15 | 1.03 | 5.67 | 813.76 | 153.6528 | mata
| dn 400 | 120 | 1648.4256 | 0.5 | 1.15 | 1.03 | 5.67 | 982.13 | 242.6309 | mata
| dn 600 | 100 | 1870.0132 | 0.5 | 1.15 | 1.03 | 5.67 | 1113.36 | 210.6312 | mata
| dn 20 | 20 | 26.62 | 0.5 | 1.1 | 1.03 | 1.01 | 16.13 | 25 | otulina
| dn 20 | 25 | 40.75 | 0.5 | 1.1 | 1.03 | 1.01 | 24.13 | 25 | otulina
| dn 32 | 35 | 93.81 | 0.5 | 1.1 | 1.03 | 1.4 | 54.59 | 25 | otulina
| kauczuk | K-Flex ST | 10.2021 | [8 empty] | kauczuk | K-Flex Al.-Clad | 11.2023
| średnica | gr. Izolacji | cena | rabat | wsp | mat pom | klej+taśma | cena | Rob. |  |  | średnica | gr. Izolacji | cena | rabat | wsp | mat pom
| dn 15 | 10 | 6.1 | 0.6 | 1.1 | 1.03 | 1.01 | 5.19 | 21 |  |  | dn 15 | 10 | 76.03 | 0.7 | 1.1 | 1.03
| dn 20 | 15 | 9.72 | 0.6 | 1.1 | 1.03 | 1.01 | 7.65 | 21 |  |  | dn 20 | 15 | 95.81 | 0.7 | 1.1 | 1.03
| dn 25 | 15 | 11.56 | 0.6 | 1.1 | 1.03 | 1.4 | 9.31 | 21 |  |  | dn 25 | 15 | 101.44 | 0.7 | 1.1 | 1.03
| dn 32 | 15 | 13.26 | 0.6 | 1.1 | 1.03 | 1.4 | 10.46 | 21 |  |  | dn 32 | 15 | 106.4 | 0.7 | 1.1 | 1.03
| dn 40 | 20 | 31.4 | 0.6 | 1.1 | 1.03 | 1.69 | 23.09 | 21 |  |  | dn 40 | 20 | 122.02 | 0.7 | 1.1 | 1.03
| dn 50 | 25 | 59.63 | 0.6 | 1.15 | 1.03 | 2.05 | 44.5 | 21 |  |  | dn 50 | 25 | 166.88 | 0.7 | 1.15 | 1.03
| dn 65 | 33 | 91.14 | 0.6 | 1.15 | 1.03 | 2.59 | 67.45 | 21 |  |  | dn 65 | 33 | 246.95 | 0.7 | 1.15 | 1.03
| dn 80 | 40 | 185.14 | 0.6 | 1.15 | 1.03 | 3.14 | 134.82 | 26 |  |  | dn 80 | 40 | 341.02 | 0.7 | 1.15 | 1.03
| dn 100 | 50 | 443.73 | 0.6 | 1.15 | 1.03 | 3.86 | 319.34 | 26 |  |  | dn 100 | 50 | 487.31 | 0.7 | 1.15 | 1.03
| dn 125 | 50 | 503.42 | 0.6 | 1.15 | 1.03 | 4.77 | 362.7 | 28 |  |  | dn 125 | 50 | 661.33 | 0.7 | 1.15 | 1.03
| dn 150 | 50 | 539.32 | 0.6 | 1.15 | 1.03 | 5.67 | 389.14 | 33.755 |  |  | dn 150 | 50 | 705.62 | 0.7 | 1.15 | 1.03
| dn 200 | 50 | 341.6531 | 0.6 | 1.15 | 1.03 | 5.67 | 248.66 | 40.506 |  |  | dn 200 | 50 | 504.1584 | 0.7 | 1.15 | 1.03
| dn 250 | 50 | 399.3626 | 0.6 | 1.15 | 1.03 | 5.67 | 289.67 | 47.257 |  |  | dn 250 | 50 | 588.1848 | 0.7 | 1.15 | 1.03
| dn 300 | 50 | 453.8601 | 0.6 | 1.15 | 1.03 | 5.67 | 328.4 | 54.008 |  |  | dn 300 | 50 | 672.2112 | 0.7 | 1.15 | 1.03
| dn 350 | 50 | 487.8005 | 0.6 | 1.15 | 1.03 | 5.67 | 352.52 | 61.5151 |  |  | dn 350 | 50 | 756.2376 | 0.7 | 1.15 | 1.03
[12 empty] | dn 400 | 50 | 840.264 | 0.7 | 1.15 | 1.03
CIEPŁO
[9 empty] | 45% | rabat
| wełna | PAROC-Alucoat T | 01.2025 |  |  |  |  | grzewcza
| średnica | gr. Izolacji | cena | rabat | wsp | mat pom | klej+taśma | cena | Rob. | DO KOSZTORYSU
| dn 15 | 20 | 17.95 | 0.55 | 1.1 | 1.03 | 1.01 | 12.2258 | 25
| dn 20 | 20 | 19.6 | 0.55 | 1.1 | 1.03 | 1.01 | 13.254 | 25
| dn 25 | 30 | 28.97 | 0.55 | 1.1 | 1.03 | 1.4 | 19.4947 | 25
| dn 32 | 30 | 32.21 | 0.55 | 1.1 | 1.03 | 1.4 | 21.5137 | 25
| dn 32 | 40 | 44.68 | 0.55 | 1.1 | 1.03 | 1.4 | 29.2843 | 25
| dn 40 | 40 | 46.52 | 0.55 | 1.1 | 1.03 | 1.69 | 30.7296 | 25
| dn 50 | 50 | 72.32 | 0.55 | 1.15 | 1.03 | 2.05 | 49.2262 | 25
| dn 50 | 60 | 90.89 | 0.55 | 1.15 | 1.03 | 2.05 | 61.3241 | 25
| dn 65 | 70 | 159.26 | 0.55 | 1.15 | 1.03 | 2.59 | 106.4216 | 25
| dn 80 | 80 | 206.68 | 0.55 | 1.15 | 1.03 | 3.14 | 137.8811 | 30
| dn 100 | 100 | 277.11 | 0.55 | 1.15 | 1.03 | 3.86 | 184.506 | 30
| dn 125 | 100 | 305.33 | 0.55 | 1.15 | 1.03 | 4.77 | 203.828 | 35
| dn 150 | 100 | 376.84 | 0.55 | 1.15 | 1.03 | 5.67 | 251.3419 | 35
| dn 200 | 100 | 460.42 | 0.55 | 1.15 | 1.03 | 7.48 | 307.6565 | 35
| dn 250 | 100 | 489.56 | 0.55 | 1.15 | 1.03 | 9.29 | 328.5048 | 35
| dn 300 | 100 | 732.86 | 0.55 | 1.15 | 1.03 | 10.5 | 488.255 | 40
| dn 350 | 100 | 876.42 | 0.55 | 1.15 | 1.03 | 12.5 | 583.8407 | 50
| dn 400 | 100 | 951.48 | 0.55 | 1.15 | 1.03 | 12.5 | 632.7404 | 50
| wełna | PAROC-Alucoat T | 07.2024
| średnica | gr. Izolacji | cena | rabat | wsp | mat pom | klej+taśma | cena | Rob.
| dn 15 | 20 | 17.92 | 0.7 | 1.1 | 1.03 | 1.01 | 15.2527 | 25
| dn 20 | 20 | 19.22 | 0.7 | 1.1 | 1.03 | 1.01 | 16.2837 | 25
| dn 25 | 30 | 28.4 | 0.7 | 1.1 | 1.03 | 1.4 | 23.966 | 25
| dn 32 | 40 | 43.8 | 0.7 | 1.1 | 1.03 | 1.4 | 36.1798 | 25
| dn 40 | 40 | 45.61 | 0.7 | 1.1 | 1.03 | 1.69 | 37.914 | 25
| dn 50 | 50 | 70.9 | 0.7 | 1.15 | 1.03 | 2.05 | 60.8982 | 25
| dn 65 | 70 | 156.14 | 0.7 | 1.15 | 1.03 | 2.59 | 132.1312 | 25
| dn 80 | 80 | 202.63 | 0.7 | 1.15 | 1.03 | 3.14 | 171.2449 | 30
| dn 100 | 100 | 271.68 | 0.7 | 1.15 | 1.03 | 3.86 | 229.2393 | 30
| dn 125 | 100 | 299.34 | 0.7 | 1.15 | 1.03 | 4.77 | 253.1109 | 35
| dn 150 | 100 | 369.45 | 0.7 | 1.15 | 1.03 | 5.67 | 312.1696 | 35
| dn 200 | 100 | 451.39 | 0.7 | 1.15 | 1.03 | 7.48 | 381.9744 | 35
| dn 250 | 100 | 479.96 | 0.7 | 1.15 | 1.03 | 9.29 | 407.5275 | 35
| dn 300 | 100 | 718.49 | 0.7 | 1.15 | 1.03 | 10.5 | 606.551 | 40
| dn 350 | 100 | 859.24 | 0.7 | 1.15 | 1.03 | 12.5 | 725.3138 | 50
| wełna | PAROC-Alucoat T | 07.2023
| średnica | gr. Izolacji | cena | rabat | wsp | mat pom | klej+taśma | cena | Rob.
| dn 15 | 20 | 14.82 | 0.7 | 1.1 | 1.03 | 1.01 | 12.794 | 23
| dn 20 | 20 | 16.19 | 0.7 | 1.1 | 1.03 | 1.01 | 13.8806 | 23
| dn 25 | 30 | 23.92 | 0.7 | 1.1 | 1.03 | 1.4 | 20.413 | 25
| dn 32 | 40 | 36.89 | 0.7 | 1.1 | 1.03 | 1.4 | 30.6995 | 25
| dn 40 | 40 | 38.42 | 0.7 | 1.1 | 1.03 | 1.69 | 32.2116 | 25
| dn 50 | 50 | 56.92 | 0.7 | 1.15 | 1.03 | 2.05 | 49.3067 | 25
| dn 65 | 70 | 131.52 | 0.7 | 1.15 | 1.03 | 2.59 | 111.7175 | 25
| dn 80 | 80 | 170.69 | 0.7 | 1.15 | 1.03 | 3.14 | 144.7618 | 30
| dn 100 | 100 | 228.84 | 0.7 | 1.15 | 1.03 | 3.86 | 193.7185 | 30
| dn 125 | 100 | 252.14 | 0.7 | 1.15 | 1.03 | 4.77 | 213.975 | 35
| dn 150 | 100 | 311.2 | 0.7 | 1.15 | 1.03 | 5.67 | 263.8716 | 35
| dn 200 | 100 | 380.21 | 0.7 | 1.15 | 1.03 | 7.48 | 322.9555 | 35
| dn 250 | 100 | 404.28 | 0.7 | 1.15 | 1.03 | 9.29 | 344.7775 | 35
| dn 300 | 100 | 606.2 | 0.7 | 1.15 | 1.03 | 10.5 | 513.4457 | 40
| dn 350 | 100 | 723.75 | 0.7 | 1.15 | 1.03 | 12.5 | 612.9723 | 40
| wełna | PAROC-Alucoat T | 07.2024
| średnica | gr. Izolacji | cena | rabat | wsp | mat pom | klej+taśma | cena | Rob.
| dn 15 | 25 | 22 | 0.7 | 1.1 | 1.03 | 1.01 | 18.4885 | 23
| dn 20 | 25 | 24.97 | 0.7 | 1.1 | 1.03 | 1.01 | 20.844 | 23 | większa grubość
| dn 25 | 40 | 40.84 | 0.7 | 1.1 | 1.03 | 1.4 | 33.8322 | 25 | większa grubość
| dn 32 | 50 | 55.34 | 0.7 | 1.1 | 1.03 | 1.4 | 45.3322 | 25 | większa grubość
| dn 40 | 50 | 62.11 | 0.7 | 1.1 | 1.03 | 1.69 | 51.0001 | 25 | większa grubość
| dn 50 | 60 | 89.11 | 0.7 | 1.15 | 1.03 | 2.05 | 75.9971 | 25 | większa grubość
| dn 65 | 80 | 156.65 | 0.7 | 1.15 | 1.03 | 2.59 | 132.554 | 25 | większa grubość
| dn 80 | 90 | 220.05 | 0.7 | 1.15 | 1.03 | 3.14 | 185.6887 | 30 | większa grubość
| dn 100 | 110 | 328.46 | 0.7 | 1.15 | 1.03 | 3.86 | 276.3184 | 30 | większa grubość
| dn 125 | 110 | 354.88 | 0.7 | 1.15 | 1.03 | 4.77 | 299.1619 | 35 | większa grubość
| dn 150 | 110 | 429.58 | 0.7 | 1.15 | 1.03 | 5.67 | 362.0264 | 35 | większa grubość
| dn 200 | 110 | 558.1 | 0.7 | 1.15 | 1.03 | 7.48 | 470.453 | 35 | większa grubość
| dn 250 | 110 | 581.36 | 0.7 | 1.15 | 1.03 | 9.29 | 491.6033 | 35 | większa grubość
| dn 300 | 110 | 790.35 | 0.7 | 1.15 | 1.03 | 10.5 | 666.1337 | 40 | większa grubość
| dn 350 | 110 | 945.19 | 0.7 | 1.15 | 1.03 | 12.5 | 796.5793 | 40 | większa grubość
| wełna | PAROC-Alucoat T | 07.2023
| średnica | gr. Izolacji | cena | rabat | wsp | mat pom | klej+taśma | cena | Rob.
| dn 15 | 25 | 18.71 | 0.7 | 1.1 | 1.03 | 1.01 | 15.8792 | 23
| dn 20 | 25 | 21.04 | 0.7 | 1.1 | 1.03 | 1.01 | 17.7271 | 23 | większa grubość
| dn 25 | 30 | 23.92 | 0.7 | 1.1 | 1.03 | 1.4 | 20.413 | 25 | większa grubość
| dn 32 | 40 | 36.89 | 0.7 | 1.1 | 1.03 | 1.4 | 30.6995 | 25 | większa grubość
| dn 40 | 50 | 46.62 | 0.7 | 1.1 | 1.03 | 1.69 | 38.715 | 25 | większa grubość
| dn 50 | 60 | 71.99 | 0.7 | 1.15 | 1.03 | 2.05 | 61.802 | 25 | większa grubość
| dn 65 | 80 | 131.95 | 0.7 | 1.15 | 1.03 | 2.59 | 112.074 | 25 | większa grubość
| dn 80 | 90 | 185.35 | 0.7 | 1.15 | 1.03 | 3.14 | 156.9172 | 30 | większa grubość
| dn 100 | 110 | 276.67 | 0.7 | 1.15 | 1.03 | 3.86 | 233.3767 | 30 | większa grubość
| dn 125 | 110 | 298.92 | 0.7 | 1.15 | 1.03 | 4.77 | 252.7626 | 35 | większa grubość
| dn 150 | 110 | 361.84 | 0.7 | 1.15 | 1.03 | 5.67 | 305.8597 | 35 | większa grubość
| dn 200 | 110 | 470.1 | 0.7 | 1.15 | 1.03 | 7.48 | 397.4878 | 35 | większa grubość
| dn 250 | 110 | 489.62 | 0.7 | 1.15 | 1.03 | 9.29 | 415.5371 | 35 | większa grubość
| dn 300 | 110 | 665.72 | 0.7 | 1.15 | 1.03 | 10.5 | 562.7967 | 40 | większa grubość
| dn 350 | 110 | 796.15 | 0.7 | 1.15 | 1.03 | 12.5 | 673.0028 | 40 | większa grubość
| wełna | Steinwool-PVC | 04.2024
| średnica | gr. Izolacji | cena | rabat | wsp | mat pom | klej+taśma | cena | Rob.
| dn 15 | 20 | 23.01 | 0.5 | 1.1 | 1.03 | 1.01 | 14.0755 | 23
| dn 20 | 20 | 27.03 | 0.5 | 1.1 | 1.03 | 1.01 | 16.3528 | 23
| dn 25 | 30 | 39.18 | 0.5 | 1.1 | 1.03 | 1.4 | 23.6375 | 25
| dn 32 | 30 | 44.04 | 0.5 | 1.1 | 1.03 | 1.4 | 26.3907 | 25
| dn 40 | 40 | 71.16 | 0.5 | 1.1 | 1.03 | 1.69 | 42.0528 | 25
| dn 50 | 60 | 126.06 | 0.5 | 1.15 | 1.03 | 2.05 | 76.7705 | 25
| dn 65 | 70 | 156.95 | 0.5 | 1.15 | 1.03 | 2.59 | 95.6213 | 25
| dn 80 | 80 | 227.45 | 0.5 | 1.15 | 1.03 | 3.14 | 137.9415 | 30
| dn 100 | 100 | 316.86 | 0.5 | 1.15 | 1.03 | 3.86 | 191.6361 | 30
| dn 125 | 100 | 356.14 | 0.5 | 1.15 | 1.03 | 4.77 | 215.837 | 35
| dn 150 | 100 | 421.97 | 0.5 | 1.15 | 1.03 | 5.67 | 255.7518 | 35
| dn 200 | 100 | 511.77 | 0.5 | 1.15 | 1.03 | 7.48 | 310.8002 | 35
paroc+fola PCV | dn 250 | 100 | 404.28 | 0.7 | 1.15 | 1.03 | 9.29 | 358.8796 | 55
paroc+fola PCV | dn 300 | 100 | 606.2 | 0.7 | 1.15 | 1.03 | 10.5 | 529.0088 | 60
paroc+fola PCV | dn 350 | 100 | 723.75 | 0.7 | 1.15 | 1.03 | 12.5 | 629.9665 | 60
| wełna | Steinwool-PVC | 04.2024
| średnica | gr. Izolacji | cena | rabat | wsp | mat pom | klej+taśma | cena | Rob.
| dn 15 | 30 | 33.16 | 0.5 | 1.1 | 1.03 | 1.01 | 19.8254 | 23
| dn 20 | 30 | 36.68 | 0.5 | 1.1 | 1.03 | 1.01 | 21.8195 | 23
| dn 25 | 30 | 39.18 | 0.5 | 1.1 | 1.03 | 1.4 | 23.6375 | 25
| dn 32 | 50 | 80.88 | 0.5 | 1.1 | 1.03 | 1.4 | 47.2605 | 25
| dn 40 | 50 | 92.65 | 0.5 | 1.1 | 1.03 | 1.69 | 54.2269 | 25
| dn 50 | 60 | 126.06 | 0.5 | 1.15 | 1.03 | 2.05 | 76.7705 | 25
| dn 65 | 80 | 197.87 | 0.5 | 1.15 | 1.03 | 2.59 | 119.8562 | 25
| dn 80 | 100 | 269.7 | 0.5 | 1.15 | 1.03 | 3.14 | 162.964 | 30
| dn 100 | 100 | 193.93 | 0.5 | 1.15 | 1.03 | 3.86 | 118.8308 | 30
| dn 125 | 100 | 233.12 | 0.5 | 1.15 | 1.03 | 4.77 | 142.9784 | 35
| dn 150 | 100 | 274.8 | 0.5 | 1.15 | 1.03 | 5.67 | 168.5904 | 35
| dn 200 | 100 | 322.21 | 0.5 | 1.15 | 1.03 | 7.48 | 198.5333 | 35
| wełna | PAROC-Alucoat T | 03.2023
| średnica | gr. Izolacji | cena | rabat | wsp | mat pom | klej+taśma | cena | Rob.
| dn 15 | 20 | 13.72 | 0.7 | 1.1 | 1.03 | 1.01 | 11.9216 | 23
| dn 20 | 20 | 14.48 | 0.7 | 1.1 | 1.03 | 1.01 | 12.5244 | 23
| dn 25 | 30 | 22.55 | 0.7 | 1.1 | 1.03 | 1.4 | 19.3264 | 25
| dn 32 | 40 | 32.56 | 0.7 | 1.1 | 1.03 | 1.4 | 27.2653 | 25
| dn 40 | 40 | 33.37 | 0.7 | 1.1 | 1.03 | 1.69 | 28.2064 | 25
| dn 50 | 50 | 50.61 | 0.7 | 1.15 | 1.03 | 2.05 | 44.0748 | 25
| dn 65 | 70 | 102.75 | 0.7 | 1.15 | 1.03 | 2.59 | 87.8629 | 25
| dn 80 | 80 | 144.64 | 0.7 | 1.15 | 1.03 | 3.14 | 123.1625 | 30
| dn 100 | 100 | 193.93 | 0.7 | 1.15 | 1.03 | 3.86 | 164.7729 | 30
| dn 125 | 100 | 233.12 | 0.7 | 1.15 | 1.03 | 4.77 | 198.2045 | 35
| dn 150 | 100 | 274.8 | 0.7 | 1.15 | 1.03 | 5.67 | 233.6905 | 35
| dn 200 | 100 | 322.21 | 0.7 | 1.15 | 1.03 | 7.48 | 274.8648 | 35
| dn 250 | 100 | 342.61 | 0.7 | 1.15 | 1.03 | 9.29 | 293.6438 | 35
| dn 300 | 100 | 472.81 | 0.7 | 1.15 | 1.03 | 10.5 | 402.8454 | 40
| dn 350 | 100 | 531.29 | 0.7 | 1.15 | 1.03 | 12.5 | 453.3941 | 40
| wełna | PAROC-Alucoat T | 03.2023
| średnica | gr. Izolacji | cena | rabat | wsp | mat pom | klej+taśma | cena | Rob.
| dn 15 | 20 | 13.72 | 0.7 | 1.1 | 1.03 | 1.01 | 11.9216 | 23
| dn 20 | 30 | 20.27 | 0.7 | 1.1 | 1.03 | 1.01 | 17.1164 | 23 | większa grubość
| dn 25 | 30 | 22.55 | 0.7 | 1.1 | 1.03 | 1.4 | 19.3264 | 25 | większa grubość
| dn 32 | 40 | 32.56 | 0.7 | 1.1 | 1.03 | 1.4 | 27.2653 | 25 | większa grubość
| dn 40 | 50 | 44.33 | 0.7 | 1.1 | 1.03 | 1.69 | 36.8988 | 25 | większa grubość
| dn 50 | 60 | 60.43 | 0.7 | 1.15 | 1.03 | 2.05 | 52.217 | 25 | większa grubość
| dn 65 | 80 | 111.82 | 0.7 | 1.15 | 1.03 | 2.59 | 95.3833 | 25 | większa grubość
| dn 80 | 90 | 157.08 | 0.7 | 1.15 | 1.03 | 3.14 | 133.4771 | 30 | większa grubość
| dn 100 | 120 | 277.06 | 0.7 | 1.15 | 1.03 | 3.86 | 233.7001 | 30 | większa grubość
| dn 125 | 120 | 352.04 | 0.7 | 1.15 | 1.03 | 4.77 | 296.8071 | 35 | większa grubość
| dn 150 | 120 | 368.82 | 0.7 | 1.15 | 1.03 | 5.67 | 311.6472 | 35 | większa grubość
| dn 200 | 120 | 407.42 | 0.7 | 1.15 | 1.03 | 7.48 | 345.5167 | 35 | większa grubość
| dn 250 | 120 | 460.4 | 0.7 | 1.15 | 1.03 | 9.29 | 391.3094 | 35 | większa grubość
| dn 300 | 120 | 598.09 | 0.7 | 1.15 | 1.03 | 10.5 | 506.7213 | 40 | większa grubość
| dn 350 | 120 | 672.08 | 0.7 | 1.15 | 1.03 | 12.5 | 570.1301 | 40 | większa grubość
| wełna | PAROC-Alucoat T | 07.2022 | [7 empty] | wełna | STEINWOOL PVC | 07.2022
| średnica | gr. Izolacji | cena | rabat | wsp | mat pom | klej+taśma | cena | Rob. |  | średnica | gr. Izolacji | cena | rabat | wsp | mat pom | klej+taśma
| dn 15 | 20 | 11.72 | 0.7 | 1.1 | 1.03 | 1.01 | 10.3354 | 23 | 18x1,2 | dn 15 | 20 | 19.54 | 0.7 | 1.1 | 1.03 | 1.01
| dn 20 | 20 | 12.56 | 0.7 | 1.1 | 1.03 | 1.01 | 11.0016 | 23 | 22x1,5 | dn 20 | 20 | 21.71 | 0.7 | 1.1 | 1.03 | 1.01
| dn 25 | 30 | 18.56 | 0.7 | 1.1 | 1.03 | 1.4 | 16.1619 | 25 | 28x1,5 | dn 25 | 30 | 33.96 | 0.7 | 1.1 | 1.03 | 1.4
| dn 32 | 40 | 29.81 | 0.7 | 1.1 | 1.03 | 1.4 | 25.0843 | 25 | 35x1,5 | dn 32 | 40 | 55.71 | 0.7 | 1.1 | 1.03 | 1.4
| dn 40 | 40 | 30.56 | 0.7 | 1.1 | 1.03 | 1.69 | 25.9778 | 25 | 42x1,5 | dn 40 | 40 | 57.73 | 0.7 | 1.1 | 1.03 | 1.69
| dn 50 | 50 | 44.17 | 0.7 | 1.15 | 1.03 | 2.05 | 38.7351 | 25 | 54x1,5 | dn 50 | 50 | 85.79 | 0.7 | 1.15 | 1.03 | 2.05
| dn 65 | 70 | 87.07 | 0.7 | 1.15 | 1.03 | 2.59 | 74.8618 | 25 |  | dn 65 | 70 | 148.07 | 0.7 | 1.15 | 1.03 | 2.59
| dn 80 | 80 | 132.46 | 0.7 | 1.15 | 1.03 | 3.14 | 113.0634 | 30 |  | dn 80 | 80 | 214.58 | 0.7 | 1.15 | 1.03 | 3.14
| dn 100 | 100 | 184.66 | 0.7 | 1.15 | 1.03 | 3.86 | 157.0866 | 30 |  | dn 100 | 100 | 298.92 | 0.7 | 1.15 | 1.03 | 3.86
| dn 125 | 100 | 199.51 | 0.7 | 1.15 | 1.03 | 4.77 | 170.3368 | 35 |  | dn 125 | 100 | 335.98 | 0.7 | 1.15 | 1.03 | 4.77
| dn 150 | 100 | 241.51 | 0.7 | 1.15 | 1.03 | 5.67 | 206.0881 | 35 |  | dn 150 | 100 | 409.21 | 0.7 | 1.15 | 1.03 | 5.67
| dn 200 | 100 | 307.18 | 0.7 | 1.15 | 1.03 | 7.48 | 262.4027 | 35 |  | dn 200 | 100 | 482.8 | 0.7 | 1.15 | 1.03 | 7.48
| dn 250 | 100 | 326.19 | 0.7 | 1.15 | 1.03 | 9.29 | 280.0291 | 35
| dn 300 | 100 | 415.64 | 0.7 | 1.15 | 1.03 | 10.5 | 355.4429 | 40
| dn 350 | 100 | 477.35 | 0.7 | 1.15 | 1.03 | 12.5 | 408.6698 | 40
| wełna | PAROC-Alucoat T | 07.2022
| średnica | gr. Izolacji | cena | rabat | wsp | mat pom | klej+taśma | cena | Rob.
| dn 15 | 20 | 12.56 | 0.7 | 1.1 | 1.03 | 1.01 | 11.0016 | 23
| dn 20 | 30 | 18.12 | 0.7 | 1.1 | 1.03 | 1.01 | 15.4113 | 23 | większa grubość
| dn 25 | 30 | 18.56 | 0.7 | 1.1 | 1.03 | 1.4 | 16.1619 | 25 | większa grubość
| dn 32 | 40 | 29.81 | 0.7 | 1.1 | 1.03 | 1.4 | 25.0843 | 25 | większa grubość
| dn 40 | 50 | 40.6 | 0.7 | 1.1 | 1.03 | 1.69 | 33.9406 | 25 | większa grubość
| dn 50 | 60 | 55.87 | 0.7 | 1.15 | 1.03 | 2.05 | 48.4361 | 25 | większa grubość
| dn 65 | 80 | 102.4 | 0.7 | 1.15 | 1.03 | 2.59 | 87.5727 | 25 | większa grubość
| dn 80 | 90 | 143.85 | 0.7 | 1.15 | 1.03 | 3.14 | 122.5074 | 30 | większa grubość
| dn 100 | 120 | 253.87 | 0.7 | 1.15 | 1.03 | 3.86 | 214.4721 | 30 | większa grubość
| dn 125 | 120 | 274.13 | 0.7 | 1.15 | 1.03 | 4.77 | 232.208 | 35 | większa grubość
| dn 150 | 120 | 331.81 | 0.7 | 1.15 | 1.03 | 5.67 | 280.9604 | 35 | większa grubość
| dn 200 | 120 | 373.09 | 0.7 | 1.15 | 1.03 | 7.48 | 317.052 | 35 | większa grubość
| dn 250 | 120 | 402.42 | 0.7 | 1.15 | 1.03 | 9.29 | 343.2352 | 35 | większa grubość
| dn 300 | 120 | 537.37 | 0.7 | 1.15 | 1.03 | 10.5 | 456.3753 | 40 | większa grubość
| dn 350 | 120 | 603.85 | 0.7 | 1.15 | 1.03 | 12.5 | 513.5572 | 40 | większa grubość
| wełna | PAROC-Alucoat T | 04.2022
| średnica | gr. Izolacji | cena | rabat | wsp | mat pom | klej+taśma | cena | Rob.
| dn 15 | 20 | 10.46 | 0.7 | 1.1 | 1.03 | 1.01 | 9.3361 | 21
| dn 20 | 20 | 11.42 | 0.7 | 1.1 | 1.03 | 1.01 | 10.0975 | 21
| dn 25 | 30 | 16.88 | 0.7 | 1.1 | 1.03 | 1.4 | 14.8295 | 21
| dn 32 | 30 | 18.77 | 0.7 | 1.1 | 1.03 | 1.4 | 16.3285 | 21
| dn 40 | 40 | 27.1 | 0.7 | 1.1 | 1.03 | 1.69 | 23.2337 | 21
| dn 50 | 50 | 40.16 | 0.7 | 1.15 | 1.03 | 2.05 | 35.4102 | 21
| dn 65 | 70 | 85.54 | 0.7 | 1.15 | 1.03 | 2.59 | 73.5932 | 21
| dn 80 | 80 | 120.41 | 0.7 | 1.15 | 1.03 | 3.14 | 103.0722 | 26
| dn 100 | 100 | 167.87 | 0.7 | 1.15 | 1.03 | 3.86 | 143.1652 | 26
| dn 125 | 100 | 181.37 | 0.7 | 1.15 | 1.03 | 4.77 | 155.296 | 28
| dn 150 | 100 | 219.56 | 0.7 | 1.15 | 1.03 | 5.67 | 187.8883 | 28
| dn 200 | 100 | 279.25 | 0.7 | 1.15 | 1.03 | 7.48 | 239.2445 | 28
| dn 250 | 100 | 296.54 | 0.7 | 1.15 | 1.03 | 9.29 | 255.4448 | 28
| dn 300 | 100 | 386.19 | 0.7 | 1.15 | 1.03 | 10.5 | 331.0244 | 32
| dn 350 | 100 | 433.96 | 0.7 | 1.15 | 1.03 | 12.5 | 372.6929 | 32
| wełna | PAROC-Alucoat T | 10.2021
| średnica | gr. Izolacji | cena | rabat | wsp | mat pom | klej+taśma | cena | Rob.
| dn 15 | 25 | 12.11 | 0.7 | 1.1 | 1.03 | 1.01 | 10.65 | 21
| dn 20 | 25 | 12.58 | 0.7 | 1.1 | 1.03 | 1.01 | 11.02 | 21
| dn 25 | 40 | 21.23 | 0.7 | 1.1 | 1.03 | 1.4 | 18.28 | 21
| dn 32 | 40 | 22.11 | 0.7 | 1.1 | 1.03 | 1.4 | 18.98 | 21
| dn 40 | 50 | 30.1 | 0.7 | 1.1 | 1.03 | 1.69 | 25.62 | 21
| dn 50 | 60 | 43.19 | 0.7 | 1.15 | 1.03 | 2.05 | 37.93 | 21
| dn 65 | 80 | 75.93 | 0.7 | 1.15 | 1.03 | 2.59 | 65.63 | 21
| dn 80 | 90 | 106.66 | 0.7 | 1.15 | 1.03 | 3.14 | 91.68 | 26
| dn 100 | 110 | 159.2 | 0.7 | 1.15 | 1.03 | 3.86 | 135.98 | 26
| dn 125 | 110 | 202.27 | 0.7 | 1.15 | 1.03 | 4.77 | 172.63 | 28
| dn 150 | 110 | 211.91 | 0.7 | 1.15 | 1.03 | 5.67 | 181.55 | 28
| dn 200 | 110 | 249.37 | 0.7 | 1.15 | 1.03 | 7.48 | 214.47 | 28
| dn 250 | 110 | 259.77 | 0.7 | 1.15 | 1.03 | 9.29 | 224.96 | 28
| dn 300 | 110 | 346.48 | 0.7 | 1.15 | 1.03 | 10.5 | 298.1 | 32
| dn 350 | 110 | 414.36 | 0.7 | 1.15 | 1.03 | 12.5 | 356.45 | 32
| pianka | Thermaflex-ThermaEco FRZ | 01.2025
| średnica | gr. Izolacji | cena | rabat | wsp | mat pom | klej+taśma | cena | Rob.
| dn 15 | 20 | 9.72 | 0.65 | 1.1 | 1.03 | 1.01 | 8.1986 | 25
| dn 20 | 20 | 10.68 | 0.65 | 1.1 | 1.03 | 1.01 | 8.9056 | 25
| dn 25 | 30 | 19.92 | 0.65 | 1.1 | 1.03 | 1.4 | 16.1121 | 25
| dn 32 | 30 | 24.34 | 0.65 | 1.1 | 1.03 | 1.4 | 19.3672 | 25
| dn 40 | 40 | 55.504 | 0.65 | 1.1 | 1.03 | 1.69 | 42.6166 | 42.3231
| dn 50 | 50 | 108.1813 | 0.65 | 1.15 | 1.03 | 2.05 | 85.403 | 65.587
| dn 65 | 70 | 226.1538 | 0.65 | 1.15 | 1.03 | 2.59 | 176.7892 | 125.5089
| dn 80 | 80 | 314.1122 | 0.65 | 1.15 | 1.03 | 3.14 | 245.077 | 171.0284
| dn 100 | 100 | 503.0073 | 0.65 | 1.15 | 1.03 | 3.86 | 391.2537 | 270.3491
| pianka | Thermaflex-ThermaEco FRZ | 2024-05-01 | założenie brak nowego cennika | [8 empty] | pianka | Thermaflex-ThermaSmart - poliofinowa | 2024-11-01
| średnica | gr. Izolacji | cena | rabat | wsp | mat pom | klej+taśma | cena | Rob. |  |  |  | średnica | gr. Izolacji | cena | rabat | wsp
| dn 15 | 20 | 10.08 | 0.8 | 1.1 | 1.03 | 1.01 | 10.1768 | 25 |  | 10.18 |  | dn 15 | 20 | 10.79 | 0.6 | 1.1
| dn 20 | 20 | 11.39 | 0.8 | 1.1 | 1.03 | 1.01 | 11.3642 | 25 |  | 11.37 |  | dn 20 | 20 | 11.87 | 0.6 | 1.1
| dn 25 | 30 | 22.96 | 0.8 | 1.1 | 1.03 | 1.4 | 22.2529 | 25 |  | 22.26 |  | dn 25 | 30 | 27.06 | 0.6 | 1.1
| dn 32 | 30 | 25.01 | 0.8 | 1.1 | 1.03 | 1.4 | 24.1111 | 25 |  | 24.12 |  | dn 32 | 30 | 32 | 0.6 | 1.1
| dn 40 | 40 | 72.4818 | 0.8 | 1.1 | 1.03 | 1.69 | 67.4382 | 42.3231 |  | 67.44 |  | dn 40 | 40 | 66.6369 | 0.6 | 1.1
| dn 50 | 50 | 133.7912 | 0.8 | 1.15 | 1.03 | 2.05 | 128.8921 | 46.6437 |  | 128.9 |  | dn 50 | 50 | 133.3565 | 0.6 | 1.15
| dn 65 | 70 | 295.3838 | 0.8 | 1.15 | 1.03 | 2.59 | 282.5734 | 80.6552 |  | 282.58 |  | dn 65 | 70 | 200.9313 | 0.6 | 1.15
| dn 80 | 80 | 405.186 | 0.8 | 1.15 | 1.03 | 3.14 | 387.1885 | 91.8122 |  | 387.19 |  | dn 80 | 80 | 376.829 | 0.6 | 1.15
| dn 100 | 100 | 658.0827 | 0.8 | 1.15 | 1.03 | 3.86 | 627.5749 | 143.8084 |  | 627.58 |  | dn 100 | 100 | 658.0827 | 0.6 | 1.15
| dn 125 | 100 | 790.33 | 0.8 | 1.15 | 1.03 | 4.77 | 753.8298 | 151.0604 |  | 753.83 |  | dn 125 | 100 | 790.33 | 0.6 | 1.15
| dn 150 | 100 | 874.5464 | 0.8 | 1.15 | 1.03 | 5.67 | 834.5603 | 166.5067 |  | 834.57 |  | dn 150 | 100 | 874.5464 | 0.6 | 1.15
| dn 200 | 100 | 1024.1336 | 0.8 | 1.15 | 1.03 | 7.48 | 978.1734 | 193.9427 |  | 978.18 |  | dn 200 | 100 | 1024.1336 | 0.6 | 1.15
| dn 250 | 100 | 1182.8491 | 0.8 | 1.15 | 1.03 | 9.29 | 1130.4365 | 223.053 |  | 1130.44 |  | dn 250 | 100 | 1182.8491 | 0.6 | 1.15
| dn 300 | 100 | 1332.7434 | 0.8 | 1.15 | 1.03 | 10.5 | 1273.7226 | 250.5431 |  | 1273.73 |  | dn 300 | 100 | 1332.7434 | 0.6 | 1.15
| dn 350 | 100 | 1426.0755 | 0.8 | 1.15 | 1.03 | 12.5 | 1364.2241 | 267.6636 |  | 1364.23 |  | dn 350 | 100 | 1426.0755 | 0.6 | 1.15
| pianka | Thermaflex-ThermaEco FRZ | 01.2023
| średnica | gr. Izolacji | cena | rabat | wsp | mat pom | klej+taśma | cena | Rob.
| dn 15 | 20 | 10.08 | 0.6 | 1.1 | 1.03 | 1.01 | 7.8927 | 21 |  | 7.9
| dn 20 | 20 | 11.39 | 0.6 | 1.1 | 1.03 | 1.01 | 8.7832 | 21 |  | 8.79
| dn 25 | 30 | 22.96 | 0.6 | 1.1 | 1.03 | 1.4 | 17.0502 | 21 |  | 17.06
| dn 32 | 30 | 25.01 | 0.6 | 1.1 | 1.03 | 1.4 | 18.4438 | 21 |  | 18.45
| dn 40 | 40 | 72.4818 | 0.6 | 1.1 | 1.03 | 1.69 | 51.0138 | 38.3231 |  | 51.02
| dn 50 | 50 | 133.7912 | 0.6 | 1.15 | 1.03 | 2.05 | 97.1969 | 42.6437 |  | 97.2
| dn 65 | 70 | 295.3838 | 0.6 | 1.15 | 1.03 | 2.59 | 212.597 | 76.6552 |  | 212.6
| dn 80 | 80 | 405.186 | 0.6 | 1.15 | 1.03 | 3.14 | 291.1999 | 87.8122 |  | 291.2
| dn 100 | 100 | 658.0827 | 0.6 | 1.15 | 1.03 | 3.86 | 471.6751 | 139.8084 |  | 471.68
| dn 125 | 100 | 790.33 | 0.6 | 1.15 | 1.03 | 4.77 | 566.6007 | 151.0604 |  | 566.61
| dn 150 | 100 | 874.5464 | 0.6 | 1.15 | 1.03 | 5.67 | 627.3803 | 166.5067 |  | 627.39
| dn 200 | 100 | 1024.1336 | 0.6 | 1.15 | 1.03 | 7.48 | 735.5562 | 193.9427 |  | 735.56
| dn 250 | 100 | 1182.8491 | 0.6 | 1.15 | 1.03 | 9.29 | 850.2196 | 223.053 |  | 850.22
| dn 300 | 100 | 1332.7434 | 0.6 | 1.15 | 1.03 | 10.5 | 957.9957 | 250.5431 |  | 958
| dn 350 | 100 | 1426.0755 | 0.6 | 1.15 | 1.03 | 12.5 | 1026.3868 | 267.6636 |  | 1026.39
| pianka | Thermaflex-ThermaEco FRZ | 04.2022
| średnica | gr. Izolacji | cena | rabat | wsp | mat pom | klej+taśma | cena | Rob.
| dn 15 | 20 | 9.16 | 0.6 | 1.1 | 1.03 | 1.01 | 7.2673 | 21 |  | 7.27
| dn 20 | 20 | 10.35 | 0.6 | 1.1 | 1.03 | 1.01 | 8.0762 | 21 |  | 8.08
| dn 25 | 30 | 20.87 | 0.6 | 1.1 | 1.03 | 1.4 | 15.6294 | 21 |  | 15.63
| dn 32 | 30 | 22.74 | 0.6 | 1.1 | 1.03 | 1.4 | 16.9007 | 21 |  | 16.91
| dn 40 | 40 | 65.8873 | 0.6 | 1.1 | 1.03 | 1.69 | 46.5309 | 38.3231 |  | 46.54
| dn 50 | 50 | 121.6284 | 0.6 | 1.15 | 1.03 | 2.05 | 88.5528 | 42.6437 |  | 88.56
| dn 65 | 70 | 268.5266 | 0.6 | 1.15 | 1.03 | 2.59 | 193.5095 | 76.6552 |  | 193.51
| dn 80 | 80 | 368.3424 | 0.6 | 1.15 | 1.03 | 3.14 | 265.0151 | 87.8122 |  | 265.02
| dn 100 | 100 | 598.2512 | 0.6 | 1.15 | 1.03 | 3.86 | 429.153 | 139.8084 |  | 429.16
| dn 125 | 100 | 718.4755 | 0.6 | 1.15 | 1.03 | 4.77 | 515.5336 | 151.0604 |  | 515.54
| dn 150 | 100 | 795.0352 | 0.6 | 1.15 | 1.03 | 5.67 | 570.8716 | 166.5067 |  | 570.88
| dn 200 | 100 | 931.0223 | 0.6 | 1.15 | 1.03 | 7.48 | 669.382 | 193.9427 |  | 669.39
| dn 250 | 100 | 1075.3079 | 0.6 | 1.15 | 1.03 | 9.29 | 773.7901 | 223.053 |  | 773.8
| dn 300 | 100 | 1211.5628 | 0.6 | 1.15 | 1.03 | 10.5 | 871.8727 | 250.5431 |  | 871.88
| dn 350 | 100 | 1296.4209 | 0.6 | 1.15 | 1.03 | 12.5 | 934.2414 | 267.6636 |  | 934.25
| pianka | Tubolit® DG | 04.2022
| średnica | gr. Izolacji | cena | rabat | wsp | mat pom | klej+taśma | cena | Rob.
| dn 15 | 20 | 8.54 | 0.6 | 1.1 | 1.03 | 1.01 | 6.8458 | 21
| dn 20 | 20 | 9.44 | 0.6 | 1.1 | 1.03 | 1.01 | 7.4576 | 21
| dn 25 | 30 | 17.53 | 0.6 | 1.1 | 1.03 | 1.4 | 13.3589 | 21
| dn 32 | 30 | 22.05 | 0.6 | 1.1 | 1.03 | 1.4 | 16.4316 | 21
| dn 40 | 40 | 45.7783 | 0.6 | 1.1 | 1.03 | 1.69 | 32.8608 | 38.3231
| dn 50 | 50 | 97.97 | 0.6 | 1.15 | 1.03 | 2.05 | 71.7388 | 42.6437
| dn 65 | 70 | 203.4863 | 0.6 | 1.15 | 1.03 | 2.59 | 147.2854 | 76.6552
| dn 80 | 80 | 273.1908 | 0.6 | 1.15 | 1.03 | 3.14 | 197.3909 | 87.8122
| dn 100 | 100 | 436.9939 | 0.6 | 1.15 | 1.03 | 3.86 | 314.5473 | 139.8084
| dn 125 | 100 | 506.2771 | 0.6 | 1.15 | 1.03 | 4.77 | 364.7242 | 151.0604
| dn 150 | 100 | 562.0319 | 0.6 | 1.15 | 1.03 | 5.67 | 405.2762 | 166.5067
| dn 200 | 100 | 661.0649 | 0.6 | 1.15 | 1.03 | 7.48 | 477.5233 | 193.9427
| dn 250 | 100 | 766.1413 | 0.6 | 1.15 | 1.03 | 9.29 | 554.0653 | 223.053
| dn 300 | 100 | 865.3693 | 0.6 | 1.15 | 1.03 | 10.5 | 625.833 | 250.5431
| dn 350 | 100 | 927.1675 | 0.6 | 1.15 | 1.03 | 12.5 | 671.8129 | 267.6636
CIEPŁO
| wełna | PAROC-Alucoat T | 01.2021
| średnica | gr. Izolacji | cena | rabat | wsp | mat pom | klej+taśma | cena | Rob.
| dn 15 | 20 | 8.79 | 0.7 | 1.1 | 1.03 | 1.01 | 8.0116 | 21
| dn 20 | 20 | 9.26 | 0.7 | 1.1 | 1.03 | 1.01 | 8.3844 | 21
| dn 25 | 30 | 12.57 | 0.7 | 1.1 | 1.03 | 1.4 | 11.4113 | 21
| dn 32 | 30 | 14.94 | 0.7 | 1.1 | 1.03 | 1.4 | 13.2909 | 21
| dn 40 | 40 | 21.36 | 0.7 | 1.1 | 1.03 | 1.69 | 18.6813 | 21
| dn 50 | 50 | 32.39 | 0.7 | 1.15 | 1.03 | 2.05 | 28.9677 | 21
| dn 65 | 70 | 65.77 | 0.7 | 1.15 | 1.03 | 2.59 | 57.2009 | 21
| dn 80 | 80 | 92.57 | 0.7 | 1.15 | 1.03 | 3.14 | 79.9886 | 26
| dn 100 | 100 | 129.06 | 0.7 | 1.15 | 1.03 | 3.86 | 110.9859 | 26
| dn 125 | 100 | 139.44 | 0.7 | 1.15 | 1.03 | 4.77 | 120.5298 | 28
| dn 150 | 100 | 168.79 | 0.7 | 1.15 | 1.03 | 5.67 | 145.7923 | 28
| dn 200 | 100 | 214.69 | 0.7 | 1.15 | 1.03 | 7.48 | 185.7146 | 28
| dn 250 | 100 | 227.98 | 0.7 | 1.15 | 1.03 | 9.29 | 198.5983 | 28
| dn 300 | 100 | 296.9 | 0.7 | 1.15 | 1.03 | 10.5 | 256.9896 | 32
| dn 350 | 100 | 355.07 | 0.7 | 1.15 | 1.03 | 12.5 | 307.2813 | 32
| kauczuk | Armaflex ACE Plus | 05.2019
| średnica | gr. Izolacji | cena | rabat | wsp | mat pom | klej+taśma | cena | Rob.
| 15 | 25 | 28.536 | 0.6 | 1.1 | 1.03 | 1.01 | 20.4391 | 21
| 18 | 25 | 28.536 | 0.6 | 1.1 | 1.03 | 1.01 | 20.4391 | 21
| 22 | 25 | 28.536 | 0.6 | 1.1 | 1.03 | 1.4 | 20.8408 | 21
| 28 | 30 | 40.404 | 0.6 | 1.1 | 1.03 | 1.4 | 28.9086 | 21
| 35 | 30 | 46.812 | 0.6 | 1.1 | 1.03 | 1.69 | 33.5635 | 21
| 42 | 40 | 113.856 | 0.6 | 1.15 | 1.03 | 2.05 | 83.029 | 36
| 54 | 19+32=51 | 128.928 | 0.6 | 1.15 | 1.03 | 2.59 | 94.2968 | 36
| 67 | 32+32=64 | 183.42 | 0.6 | 1.15 | 1.03 | 3.14 | 133.5908 | 36
| 76 | 32+40=72 | 294.732 | 0.6 | 1.15 | 1.03 | 3.86 | 213.4418 | 47
| 88 | 50+40=90 |  | 0.6 | 1.15 | 1.03 | 4.77 | 4.9131 |  | mata
| 108 | 50+50=100 |  | 0.6 | 1.15 | 1.03 | 5.67 | 5.8401
|  |  |  | 0.6 | 1.15 | 1.03 | 5.67 | 5.8401
|  |  |  | 0.6 | 1.15 | 1.03 | 5.67 | 5.8401
|  |  |  | 0.6 | 1.15 | 1.03 | 5.67 | 5.8401
| kauczuk | Armaflex Ultra | lip 2019
| średnica | gr. Izolacji | cena | rabat | wsp | mat pom | klej+taśma | cena | Rob.
| 15 | 25 | 67.65 | 0.6 | 1.1 | 1.03 | 1.01 | 47.0288 | 21
| 18 | 25 | 71.66 | 0.6 | 1.1 | 1.03 | 1.01 | 49.7548 | 21
| 22 | 25 | 71.66 | 0.6 | 1.1 | 1.03 | 1.4 | 50.1565 | 21
| 28 | 13+19 | 130.03 | 0.6 | 1.1 | 1.03 | 1.4 | 89.8364 | 36
| 35 | 13+19 | 154.42 | 0.6 | 1.1 | 1.03 | 1.69 | 106.7154 | 36
| 42 | 19+19 | 204.07 | 0.6 | 1.15 | 1.03 | 2.05 | 147.144 | 36
| 54 | 25+25 | 319.55 | 0.6 | 1.15 | 1.03 | 2.59 | 229.7719 | 35 | otulina + mata
| 67 | 13+25+25 | 534.5814 | 0.6 | 1.15 | 1.03 | 3.14 | 383.1612 | 52.08 | otulina + mata+mata
| 76 | 25+25+25 | 724.212 | 0.6 | 1.15 | 1.03 | 3.86 | 518.6733 | 67.6 | otulina + mata+mata
| 88 | 13+25+25+25 | 1033.341 | 0.6 | 1.15 | 1.03 | 4.77 | 739.3085 | 94.8 | otulina + mata+mata+mata
| 108 | 25+25+25+25 | 1263.4174 | 0.6 | 1.15 | 1.03 | 5.67 | 903.7508 | 96.32 | otulina + mata+mata+mata
|  |  |  | 0.6 | 1.15 | 1.03 | 5.67 | 5.8401
|  |  |  | 0.6 | 1.15 | 1.03 | 5.67 | 5.8401
|  |  |  | 0.6 | 1.15 | 1.03 | 5.67 | 5.8401
| 42 | 25+25+25+25 | 952.8098 | 0.6 | 1.15 | 1.03 | 2.05 | 679.2734 | 56.75
| 54 | 25+25+25+25 | 1048.0908 | 0.6 | 1.15 | 1.03 | 2.59 | 747.5458 | 62.425
| 76 | 25+25+25+25 | 1078.7318 | 0.6 | 1.15 | 1.03 | 3.86 | 770.6305 | 64.25
| 42 | 50+50 | 286.1524 | 0.5 | 1.15 | 1.03 | 2.05 | 171.5853 | 56.75
| 54 | 50+50 | 314.8256 | 0.5 | 1.15 | 1.03 | 2.59 | 189.1232 | 62.425
| 76 | 50+50 | 350.5046 | 0.5 | 1.15 | 1.03 | 3.86 | 211.5621 | 64.25

## r.nierdz zacisk
Kantherm Inox stal 1.4521 - cennik 17-02-2025
| Typ |  | średnica | średnica | wsk. | cena rura | rabat | wsk. | cena trójnik | cena kolano | rabat | wsk. | uchwyt | wartość | Producent | Data | Złączka do zaworów | dn 15 | 18 | 75.98 | 0.5 | 37.99 | 75.98
rura nierdz zacisk |  | dn 10 | śr. 15 | 3/8 | 1.08 | 51.77 | 50% | 0.8 | 85.46 | 53.01 | 50% | 1 | 2.99 | 59.52 | Kantherm | 2025-02-01 |  | dn 20 | 22 | 80.6 | 0.5 | 40.3 | 80.6
rura nierdz zacisk |  | dn 15 | śr. 18 | 1/2 | 1.08 | 61.18 | 50% | 0.8 | 87.8 | 60.11 | 50% | 1 | 2.99 | 66.6 | Kantherm | 2025-02-01 |  | dn 25 | 28 | 108.25 | 0.5 | 54.125 | 108.25
rura nierdz zacisk |  | dn 20 | śr. 22 | 3/4 | 1.08 | 82.32 | 50% | 0.8 | 92.57 | 72.8 | 50% | 1 | 3.588 | 82.34 | Kantherm | 2025-02-01 |  | dn 32 | 35 | 143 | 0.5 | 71.5 | 143
rura nierdz zacisk |  | dn 25 | śr. 28 | 1 | 1.08 | 101.92 | 50% | 0.7 | 112.16 | 91.68 | 50% | 1 | 4.8588 | 97.01 | Kantherm | 2025-02-01 |  | dn 40 | 42 | 211.06 | 0.5 | 105.53 | 211.06
rura nierdz zacisk |  | dn 32 | śr. 35 | 1.25 | 1.08 | 150.78 | 50% | 0.7 | 139.96 | 122.49 | 50% | 1 | 6.0099 | 135.37 | Kantherm | 2025-02-01 |  | dn 50 | 54 | 313.28 | 0.5 | 156.64 | 313.28
rura nierdz zacisk |  | dn 40 | śr. 42 | 1.5 | 1.08 | 185.8 | 50% | 0.7 | 202.53 | 211.89 | 50% | 1 | 7.2806 | 182.84 | Kantherm | 2025-02-01
rura nierdz zacisk |  | dn 50 | śr. 54 | 2 | 1.08 | 234.79 | 50% | 0.5 | 234.95 | 319.41 | 50% | 1 | 9.9418 | 209.12 | Kantherm | 2025-02-01
rura nierdz zacisk |  | dn 65 | śr. 66,7; 76 | 2.5 | 1.08 | 520.21 | 50% | 0.5 | 1147.1 | 759.97 | 50% | 1 | 11.5414 | 538.81 | Kantherm | 2025-02-01
rura nierdz zacisk |  | dn 80 | śr. 88,9 | 3 | 1.06 | 596.03 | 50% | 0.5 | 1257.62 | 909.83 | 50% | 1 | 13.5447 | 609.38 | Kantherm | 2025-02-01 | [5 empty] | 1 szt | 2 szt | ilość
rura nierdz zacisk |  | dn 100 | śr. 108 | 4 | 1.06 | 712.56 | 50% | 0.5 | 1561.9 | 1248.34 | 50% | 1 | 17.8652 | 758.01 | Kantherm | 2025-02-01 | Kołnierze do zaworów | dn 15 | 18 | 297.41 | 0.5 | 148.705 | 297.41
rura nierdz zacisk |  | dn 125 |  |  | 1.06 | 1286.15 | 50% | 0.4 | 4963.13 | 3367.82 | 50% | 1 | 23.1725 | 1560.9959 | Kantherm | 2025-02-01 |  | dn 20 | 22 | 348.1 | 0.5 | 174.05 | 348.1
rura nierdz zacisk |  | dn 150 | 168 |  | 1.06 | 1554.86 | 50% | 0.4 | 6389.99 | 4431.36 | 50% | 1 | 31.165 | 1966.4364 | Kantherm | 2025-02-01
[18 empty] | dn 25 | 28 | 428.88 | 0.5 | 214.44 | 428.88
| Typ |  | średnica | średnica | wsk. | cena rura | rabat | wsk. | cena trójnik | cena kolano | rabat | wsk. | uchwyt | wartość | Producent | Data |  | dn 32 | 35 | 615.15 | 0.5 | 307.575 | 615.15
rura nierdz zacisk | uchwyt stal nierdz | dn 10 | śr. 15 | 3/8 | 1.08 | 51.77 | 50% | 0.8 | 85.46 | 53.01 | 50% | 1 | 2.99 | 68.49 | Kantherm | 2025-02-01 |  | dn 40 | 42 | 718.07 | 0.5 | 359.035 | 718.07
rura nierdz zacisk | uchwyt stal nierdz | dn 15 | śr. 18 | 1/2 | 1.08 | 61.18 | 50% | 0.8 | 87.8 | 60.11 | 50% | 1 | 2.99 | 75.57 | Kantherm | 2025-02-01 |  | dn 50 | 54 | 885.46 | 0.5 | 442.73 | 885.46
rura nierdz zacisk | uchwyt stal nierdz | dn 20 | śr. 22 | 3/4 | 1.08 | 82.32 | 50% | 0.8 | 92.57 | 72.8 | 50% | 1 | 3.588 | 93.104 | Kantherm | 2025-02-01 |  | DN65 | 76 | 1384.34 | 0.5 | 692.17 | 1384.34
rura nierdz zacisk | uchwyt stal nierdz | dn 25 | śr. 28 | 1 | 1.08 | 101.92 | 50% | 0.7 | 112.16 | 91.68 | 50% | 1 | 4.8588 | 111.5863 | Kantherm | 2025-02-01 |  | DN80 | 88.9 | 1618.74 | 0.5 | 809.37 | 1618.74
rura nierdz zacisk | uchwyt stal nierdz | dn 32 | śr. 35 | 1.25 | 1.08 | 150.78 | 50% | 0.7 | 139.96 | 122.49 | 50% | 1 | 6.0099 | 153.3997 | Kantherm | 2025-02-01 |  | DN100 | 108 | 1939.54 | 0.5 | 969.77 | 1939.54
rura nierdz zacisk | uchwyt stal nierdz | dn 40 | śr. 42 | 1.5 | 1.08 | 185.8 | 50% | 0.7 | 202.53 | 211.89 | 50% | 1 | 7.2806 | 204.682 | Kantherm | 2025-02-01 |  | DN125 | 139.7 | 2759.31 | 0.5 | 1379.655 | 2759.31
rura nierdz zacisk | uchwyt stal nierdz | dn 50 | śr. 54 | 2 | 1.08 | 234.79 | 50% | 0.5 | 234.95 | 319.41 | 50% | 1 | 9.9418 | 238.9453 | Kantherm | 2025-02-01 |  | 168.3 DN150 | 168.3 | 3367.82 | 0.5 | 1683.91 | 3367.82
rura nierdz zacisk | uchwyt stal nierdz | dn 65 | śr. 66,7; 76 | 2.5 | 1.08 | 520.21 | 50% | 0.5 | 1147.1 | 759.97 | 50% | 1 | 11.5414 | 573.4342 | Kantherm | 2025-02-01
rura nierdz zacisk | uchwyt stal nierdz | dn 80 | śr. 88,9 | 3 | 1.06 | 596.03 | 50% | 0.5 | 1257.62 | 909.83 | 50% | 1 | 13.5447 | 650.0141 | Kantherm | 2025-02-01
rura nierdz zacisk | uchwyt stal nierdz | dn 100 | śr. 108 | 4 | 1.06 | 712.56 | 50% | 0.5 | 1561.9 | 1248.34 | 50% | 1 | 17.8652 | 811.6057 | Kantherm | 2025-02-01
rura nierdz zacisk | uchwyt stal nierdz | dn 125 | 133 | 5 | 1.06 | 1286.15 | 50% | 0.4 | 4963.13 | 3367.82 | 50% | 1 | 23.1725 | 1630.5134 | Kantherm | 2025-02-01
rura nierdz zacisk | uchwyt stal nierdz | dn 150 | 168 | 6 | 1.06 | 1554.86 | 50% | 0.4 | 6389.99 | 4431.36 | 50% | 1 | 31.165 | 2059.9314 | Kantherm | 2025-02-01
Kantherm Inox Sprinkler 1.4401 dla inst. Hydrantowej - cennik 17- 02-2025
| Typ |  | średnica | średnica | wsk. | cena rura | rabat | wsk. | cena trójnik | cena kolano | rabat | wsk. | uchwyt | wartość | Producent | Data
rura nierdz zacisk |  | dn 12 | śr. 15 | 3/8
rura nierdz zacisk |  | dn 15 | śr. 18 | 1/2
rura nierdz zacisk | Sprinkler | dn 20 | śr. 22 | 3/4 | 1.08 | 82.32 | 40% | 0.8 | 92.57 | 72.8 | 40% | 1 | 3.588 | 98.0695 | Kantherm | 2025-02-01
rura nierdz zacisk | Sprinkler | dn 25 | śr. 28 | 1 | 1.08 | 101.92 | 40% | 0.7 | 112.16 | 91.68 | 40% | 1 | 4.8588 | 115.4149 | Kantherm | 2025-02-01
rura nierdz zacisk | Sprinkler | dn 32 | śr. 35 | 1.25 | 1.08 | 150.78 | 40% | 0.7 | 139.96 | 122.49 | 40% | 1 | 6.0099 | 161.2123 | Kantherm | 2025-02-01
rura nierdz zacisk | Sprinkler | dn 40 | śr. 42 | 1.5 | 1.08 | 185.8 | 40% | 0.7 | 202.53 | 197.66 | 40% | 1 | 7.2806 | 214.8947 | Kantherm | 2025-02-01
rura nierdz zacisk | Sprinkler | dn 50 | śr. 54 | 2 | 1.08 | 234.79 | 40% | 0.5 | 234.95 | 304.45 | 40% | 1 | 9.9418 | 246.6406 | Kantherm | 2025-02-01
rura nierdz zacisk | Sprinkler | dn 65 | śr. 66,7; 76 | 2.5 | 1.08 | 520.21 | 40% | 0.5 | 1147.1 | 759.97 | 40% | 1 | 11.5414 | 644.2184 | Kantherm | 2025-02-01
rura nierdz zacisk | Sprinkler | dn 80 | śr. 88,9 | 3 | 1.06 | 596.03 | 40% | 0.5 | 1257.62 | 909.83 | 40% | 1 | 13.5447 | 728.5033 | Kantherm | 2025-02-01
rura nierdz zacisk | Sprinkler | dn 100 | śr. 108 | 4 | 1.06 | 712.56 | 40% | 0.5 | 1561.9 | 1248.34 | 40% | 1 | 17.8652 | 905.9783 | Kantherm | 2025-02-01
Mapress Edelstahl 1.4401 stal szlachetna
| Typ |  | średnica | średnica | wsk. | cena rura | rabat | wsk. | cena trójnik | cena kolano | rabat | wsk. | uchwyt | wartość | Producent | Data
rura nierdz zacisk | Mapress Edelstahl | dn 12 | śr. 15 | 3/8 | 1.08 | 59.9 | 45% | 0.8 | 76.9 | 48.1 | 45% | 1 | 2.6 | 66.6658 | Geberit | 2025-06-01
rura nierdz zacisk | Mapress Edelstahl | dn 15 | śr. 18 | 1/2 | 1.08 | 71.7 | 45% | 0.8 | 79.4 | 57.5 | 45% | 1 | 2.99 | 76.8333 | Geberit | 2025-06-01
rura nierdz zacisk | Mapress Edelstahl | dn 20 | śr. 22 | 3/4 | 1.08 | 98.4 | 45% | 0.8 | 84.2 | 66.5 | 45% | 1 | 3.588 | 96.6195 | Geberit | 2025-06-01
rura nierdz zacisk | Mapress Edelstahl | dn 25 | śr. 28 | 1 | 1.08 | 119 | 45% | 0.8 | 102 | 83 | 45% | 1 | 4.8588 | 117.9884 | Geberit | 2025-06-01
rura nierdz zacisk | Mapress Edelstahl | dn 32 | śr. 35 | 1.25 | 1.08 | 176 | 45% | 0.7 | 126 | 111 | 45% | 1 | 6.0099 | 158.519 | Geberit | 2025-06-01
rura nierdz zacisk | Mapress Edelstahl | dn 40 | śr. 42 | 1.5 | 1.08 | 220 | 45% | 0.7 | 183 | 175 | 45% | 1 | 7.2806 | 209.9788 | Geberit | 2025-06-01
rura nierdz zacisk | Mapress Edelstahl | dn 50 | śr. 54 | 2 | 1.08 | 279 | 45% | 0.7 | 212 | 235 | 45% | 1 | 9.9418 | 265.641 | Geberit | 2025-06-01
rura nierdz zacisk | Mapress Edelstahl | dn 65 | śr. 66,7; 76 | 2.5 | 1.08 | 511 | 45% | 0.5 | 1133 | 691 | 45% | 1 | 11.5414 | 574.3635 | Geberit | 2025-06-01
rura nierdz zacisk | Mapress Edelstahl | dn 80 | śr. 88,9 | 3 | 1.06 | 585 | 45% | 0.5 | 1037 | 827 | 45% | 1 | 13.5447 | 620.0632 | Geberit | 2025-06-01
rura nierdz zacisk | Mapress Edelstahl | dn 100 | śr. 108 | 4 | 1.06 | 700 | 45% | 0.5 | 1406 | 1134 | 45% | 1 | 17.8652 | 786.8435 | Geberit | 2025-06-01
kwiecień 2022
Viega Sanpress 1.4401
| Typ |  | średnica | średnica | wsk. | cena rura | rabat | wsk. | cena trójnik | cena kolano | rabat | wsk. | uchwyt | wartość
rura nierdz zacisk | Sanpress | dn 12 | śr. 15 | 3/8 | 1.08 | 49.07 | 40% | 0.8 | 84.17 | 50.46 | 40% | 1 | 2.99 | 68.105 | Viega | nieaktualne
rura nierdz zacisk | Sanpress | dn 15 | śr. 18 | 1/2 | 1.08 | 58.82 | 40% | 0.8 | 95.7 | 57.72 | 40% | 1 | 2.99 | 79.0951 | Viega | nieaktualne
rura nierdz zacisk | Sanpress | dn 20 | śr. 22 | 3/4 | 1.08 | 79.53 | 40% | 0.8 | 103.18 | 69.73 | 40% | 1 | 3.588 | 98.0712 | Viega | nieaktualne
rura nierdz zacisk | Sanpress | dn 25 | śr. 28 | 1 | 1.08 | 99.26 | 40% | 0.8 | 120.63 | 87.28 | 40% | 1 | 4.8588 | 120.8638 | Viega | nieaktualne
rura nierdz zacisk | Sanpress | dn 32 | śr. 35 | 1.25 | 1.08 | 145.11 | 40% | 0.7 | 152.34 | 139.78 | 40% | 1 | 6.0099 | 163.8072 | Viega | nieaktualne
rura nierdz zacisk | Sanpress | dn 40 | śr. 42 | 1.5 | 1.08 | 178.87 | 40% | 0.7 | 217.12 | 226.16 | 40% | 1 | 7.2806 | 219.5214 | Viega | nieaktualne
rura nierdz zacisk | Sanpress | dn 50 | śr. 54 | 2 | 1.08 | 230.42 | 40% | 0.7 | 259.12 | 325.4 | 40% | 1 | 9.9418 | 286.2332 | Viega | nieaktualne
rura nierdz zacisk | Sanpress | dn 65 | śr. 66,7; 76 | 2.5 | 1.08 | 469.82 | 40% | 0.5 | 1440.32 | 799.9 | 40% | 1 | 11.5414 | 661.798 | Viega | nieaktualne
rura nierdz zacisk | Sanpress | dn 80 | śr. 88,9 | 3 | 1.06 | 536.84 | 40% | 0.5 | 1575.68 | 972.48 | 40% | 1 | 13.5447 | 748.2569 | Viega | nieaktualne
rura nierdz zacisk | Sanpress | dn 100 | śr. 108 | 4 | 1.06 | 647.47 | 40% | 0.5 | 1358.84 | 1065 | 40% | 1 | 17.8652 | 805.1307 | Viega | nieaktualne
|  |  | PLN 2025 01.01 seria 9000 - NiroSan - rura ze stali nierdzewnej 1.4404/316L |  |  |  |  | czerwiec | 2025 | do wody pitnej
| Typ |  | średnica | średnica | wsk. | cena rura | rabat | wsk. | cena trójnik | cena kolano | rabat | wsk. | uchwyt ocynk | wartość
rura nierdz zacisk | Nirosan | dn 12 | śr. 15 | 3/8 | 1.08 | 44.3 | 35% | 0.8 | 59.99 | 36.91 | 35% | 1 | 2.99 | 60.1718 | Sanha | 2025-06-01
rura nierdz zacisk | Nirosan | dn 15 | śr. 18 | 1/2 | 1.08 | 44.3 | 35% | 0.8 | 60.81 | 47.19 | 35% | 1 | 2.99 | 63.1011 | Sanha | 2025-06-01
rura nierdz zacisk | Nirosan | dn 20 | śr. 22 | 3/4 | 1.08 | 52.01 | 35% | 0.8 | 65.68 | 55.02 | 35% | 1 | 3.588 | 72.5532 | Sanha | 2025-06-01
rura nierdz zacisk | Nirosan | dn 25 | śr. 28 | 1 | 1.08 | 87.58 | 35% | 0.8 | 76.87 | 64.16 | 35% | 1 | 4.8588 | 104.5528 | Sanha | 2025-06-01
rura nierdz zacisk | Nirosan | dn 32 | śr. 35 | 1.25 | 1.08 | 129.64 | 35% | 0.7 | 99.47 | 63.07 | 35% | 1 | 6.0099 | 136.005 | Sanha | 2025-06-01
rura nierdz zacisk | Nirosan | dn 40 | śr. 42 | 1.5 | 1.08 | 151.92 | 35% | 0.7 | 141.62 | 93.24 | 35% | 1 | 7.2806 | 169.8695 | Sanha | 2025-06-01
rura nierdz zacisk | Nirosan | dn 50 | śr. 54 | 2 | 1.08 | 201.71 | 35% | 0.7 | 162.67 | 121.03 | 35% | 1 | 9.9418 | 219.3252 | Sanha | 2025-06-01
rura nierdz zacisk | Nirosan | dn 65 | śr. 66,7; 76 | 2.5 | 1.08 | 406.12 | 35% | 0.5 | 700.11 | 371.02 | 35% | 1 | 11.5414 | 477.7567 | Sanha | 2025-06-01
rura nierdz zacisk | Nirosan | dn 80 | śr. 88,9 | 3 | 1.06 | 465.18 | 35% | 0.5 | 765.78 | 442.69 | 35% | 1 | 13.5447 | 538.3865 | Sanha | 2025-06-01
rura nierdz zacisk | Nirosan | dn 100 | śr. 108 | 4 | 1.06 | 556.28 | 35% | 0.5 | 945.24 | 604.31 | 35% | 1 | 17.8652 | 662.7382 | Sanha | 2025-06-01
rura nierdz zacisk | Nirosan | dn 125 | 133 | 5 | 1.06 | 680.76 | 35% | 0.4 | 3278.47 | 2224.91 | 35% | 1 | 23.1725 | 1225.7704 | Sanha | 2025-06-01
rura nierdz zacisk | Nirosan | dn 150 | 168 | 6 | 1.06 | 1286.88 | 35% | 0.4 | 4100.4 | 2929.19 | 35% | 1 | 31.165 | 1859.1471 | Sanha | 2025-06-01
|  |  | PLN 2025 05.01 seria 9100 - Niro-Therm - rura ze stali niedrdzewnej 1.4301/304 |  |  |  |  | czerwiec | 2025 | do CO
| Typ |  | średnica | średnica | wsk. | cena rura | rabat | wsk. | cena trójnik | cena kolano | rabat | wsk. | uchwyt ocynk | wartość
rura nierdz zacisk | NiroTherm | dn 12 | śr. 15 | 3/8 | 1.08 | 22.67 | 35% | 0.8 | 43.75 | 36.11 | 35% | 1 | 2.99 | 40.263 | Sanha | 2025-06-01
rura nierdz zacisk | NiroTherm | dn 15 | śr. 18 | 1/2 | 1.08 | 25.6 | 35% | 0.8 | 49.66 | 38.53 | 35% | 1 | 2.99 | 63.1011 | Sanha | 2025-06-01
rura nierdz zacisk | NiroTherm | dn 20 | śr. 22 | 3/4 | 1.08 | 36.34 | 35% | 0.8 | 53.64 | 44.95 | 35% | 1 | 3.588 | 72.5532 | Sanha | 2025-06-01
rura nierdz zacisk | NiroTherm | dn 25 | śr. 28 | 1 | 1.08 | 50.69 | 35% | 0.8 | 62.78 | 52.39 | 35% | 1 | 4.8588 | 104.5528 | Sanha | 2025-06-01
rura nierdz zacisk | NiroTherm | dn 32 | śr. 35 | 1.25 | 1.08 | 61.65 | 35% | 0.7 | 81.25 | 51.51 | 35% | 1 | 6.0099 | 136.005 | Sanha | 2025-06-01
rura nierdz zacisk | NiroTherm | dn 40 | śr. 42 | 1.5 | 1.08 | 79.67 | 35% | 0.7 | 115.66 | 76.16 | 35% | 1 | 7.2806 | 169.8695 | Sanha | 2025-06-01
rura nierdz zacisk | NiroTherm | dn 50 | śr. 54 | 2 | 1.08 | 103.1 | 35% | 0.7 | 132.86 | 98.87 | 35% | 1 | 9.9418 | 219.3252 | Sanha | 2025-06-01
rura nierdz zacisk | NiroTherm | dn 65 | śr. 66,7; 76 | 2.5 | 1.08 | 219.88 | 35% | 0.5 | 571.9 | 303.05 | 35% | 1 | 11.5414 | 312.6977 | Sanha | 2025-06-01
rura nierdz zacisk | NiroTherm | dn 80 | śr. 88,9 | 3 | 1.06 | 280.94 | 35% | 0.5 | 625.56 | 361.63 | 35% | 1 | 13.5447 | 373.0437 | Sanha | 2025-06-01
rura nierdz zacisk | NiroTherm | dn 100 | śr. 108 | 4 | 1.06 | 327.38 | 35% | 0.5 | 772.15 | 493.64 | 35% | 1 | 17.8652 | 455.8578 | Sanha | 2025-06-01
rura nierdz zacisk | NiroTherm | dn 125 | 139.7 | 5 | 1.06 | 669.37 | 35% | 0.4 | 3020.26 | 2049.68 | 35% | 1 | 23.1725 | 1160.6125 | Sanha | 2025-06-01
rura nierdz zacisk | NiroTherm | dn 150 | 168.3 | 6 | 1.06 | 1108.49 | 35% | 0.4 | 3669.23 | 2746.92 | 35% | 1 | 31.165 | 1653.4493 | Sanha | 2025-06-01
Formulas:
Data = [Data, row above]

## r.PP
Filtr asortymentu | Typ | średnica zewn. | wsk. | cena rura | rabat | wsk. | cena trójnik | cena kolano | rabat | wsk. | uchwyt | wartość | Producent | Data
rura PP | PN16 | śr. 16 | 1.1 | 6.14 | 45% | 0.8 | 1.63 | 1.1 | 45% | 1.43 | 2.3 | 7.7184 | Kantherm | 2025-02-01
rura PP | PN16 | śr. 20 | 1.1 | 6.14 | 45% | 0.8 | 1.63 | 1.1 | 45% | 1.43 | 2.3 | 7.7184 | Kantherm | 2025-02-01
rura PP | PN16 | śr. 25 | 1.08 | 10.67 | 45% | 0.8 | 2.35 | 1.57 | 45% | 1.25 | 2.76 | 10.8101 | Kantherm | 2025-02-01
rura PP | PN16 | śr. 32 | 1.08 | 16.59 | 45% | 0.7 | 4.6 | 2.67 | 45% | 1.11 | 3.7375 | 15.6336 | Kantherm | 2025-02-01
rura PP | PN16 | śr. 40 | 1.08 | 26.31 | 45% | 0.6 | 7 | 5.3 | 45% | 1 | 4.623 | 22.6148 | Kantherm | 2025-02-01
rura PP | PN16 | śr. 50 | 1.08 | 44.73 | 45% | 0.6 | 15.85 | 10.69 | 45% | 0.9 | 5.6005 | 36.529 | Kantherm | 2025-02-01
rura PP | PN16 | śr. 63 | 1.08 | 67.15 | 45% | 0.6 | 25.82 | 19.69 | 45% | 0.8 | 7.6475 | 54.317 | Kantherm | 2025-02-01
rura PP | PN16 | śr. 75 | 1.06 | 96.15 | 45% | 0.5 | 41.72 | 36.76 | 45% | 0.7 | 8.878 | 74.157 | Kantherm | 2025-02-01
rura PP | PN16 | śr. 90 | 1.06 | 141.42 | 45% | 0.4 | 91.69 | 68.78 | 45% | 0.6 | 10.419 | 107.9462 | Kantherm | 2025-02-01
rura PP | PN16 | śr. 110 | 1.06 | 216.2 | 45% | 0.4 | 143.65 | 118.66 | 45% | 0.6 | 13.7425 | 165.5914 | Kantherm | 2025-02-01
Filtr asortymentu | Typ | średnica zewn. | wsk. | cena rura | rabat | wsk. | cena trójnik | cena kolano | rabat | wsk. | uchwyt | wartość | Kantherm | 2025-02-01
rura PP | PN20 | śr. 16 | 1.1 | 5.63 | 45% | 0.8 | 1.65 | 1.62 | 45% | 1.43 | 2.07 | 7.1919 | Kantherm | 2025-02-01
rura PP | PN20 | śr. 20 | 1.1 | 6.77 | 45% | 0.8 | 1.63 | 1.1 | 45% | 1.43 | 2.3 | 8.1052 | Kantherm | 2025-02-01
rura PP | PN20 | śr. 25 | 1.08 | 11.14 | 45% | 0.8 | 2.35 | 1.57 | 45% | 1.25 | 2.76 | 11.0935 | Kantherm | 2025-02-01
rura PP | PN20 | śr. 32 | 1.08 | 17.96 | 45% | 0.7 | 4.6 | 2.67 | 45% | 1.11 | 3.7375 | 16.4596 | Kantherm | 2025-02-01
rura PP | PN20 | śr. 40 | 1.08 | 31.95 | 45% | 0.6 | 7 | 5.3 | 45% | 1 | 4.623 | 26.0153 | Kantherm | 2025-02-01
rura PP | PN20 | śr. 50 | 1.08 | 49.72 | 45% | 0.6 | 15.85 | 10.69 | 45% | 0.9 | 5.6005 | 39.5375 | Kantherm | 2025-02-01
rura PP | PN20 | śr. 63 | 1.08 | 76.52 | 45% | 0.6 | 25.82 | 19.69 | 45% | 0.8 | 7.6475 | 59.9662 | Kantherm | 2025-02-01
rura PP | PN20 | śr. 75 | 1.06 | 108.77 | 45% | 0.5 | 41.72 | 36.76 | 45% | 0.7 | 8.878 | 81.6248 | Kantherm | 2025-02-01
rura PP | PN20 | śr. 90 | 1.06 | 159.89 | 45% | 0.4 | 91.69 | 68.78 | 45% | 0.6 | 10.419 | 118.8758 | Kantherm | 2025-02-01
rura PP | PN20 | śr. 110 | 1.06 | 242.67 | 45% | 0.4 | 143.65 | 118.66 | 45% | 0.6 | 13.7425 | 181.2549 | Kantherm | 2025-02-01
|  | PP stabilizowane | woda ciepła
rura PP Stabi | PN20 | Rura PN20 (S2,5/SDR6) Stabi AI | wsk. | cena rura | rabat | wsk. | cena trójnik | cena kolano | rabat | wsk. | uchwyt | wartość | Kantherm
rura PP Stabi | PN20 | 16×2,7 | 1.1 | 10.62 | 45% | 0.8 | 1.65 | 1.62 | 45% | 1.43 | 2.07 | 10.2562 | Kantherm
rura PP Stabi | PN20 | 20×3,4 | 1.1 | 14.48 | 45% | 0.8 | 1.63 | 1.1 | 45% | 1.43 | 2.3 | 12.8397 | Kantherm
rura PP Stabi | PN20 | 25×4,2 | 1.08 | 22.58 | 45% | 0.8 | 2.35 | 1.57 | 45% | 1.25 | 2.76 | 17.9908 | Kantherm
rura PP Stabi | PN20 | 32×5,4 | 1.08 | 32.55 | 45% | 0.7 | 4.6 | 2.67 | 45% | 1.11 | 3.7375 | 25.256 | Kantherm
rura PP Stabi | PN20 | 40×6,7 | 1.08 | 47.19 | 45% | 0.6 | 7 | 5.3 | 45% | 1 | 4.623 | 35.2036 | Kantherm
rura PP Stabi | PN20 | 50×8,3 | 1.08 | 67.31 | 45% | 0.6 | 15.85 | 10.69 | 45% | 0.9 | 5.6005 | 50.1427 | Kantherm
rura PP Stabi | PN20 | 63×10,5 | 1.08 | 104.83 | 45% | 0.6 | 25.82 | 19.69 | 45% | 0.8 | 7.6475 | 77.0346 | Kantherm
rura PP Stabi | PN20 | 75×12,5 | 1.06 | 155.34 | 45% | 0.5 | 41.72 | 36.76 | 45% | 0.7 | 8.878 | 109.1824 | Kantherm
rura PP Stabi | PN20 | 90×15,0 | 1.06 | 276.07 | 45% | 0.4 | 91.69 | 68.78 | 45% | 0.6 | 10.419 | 187.6247 | Kantherm
rura PP Stabi | PN20 | 110×18,3 | 1.06 | 440.33 | 45% | 0.4 | 143.65 | 118.66 | 45% | 0.6 | 13.7425 | 298.2192 | Kantherm
rura PP Glass | PN16 | Rura PN16 (S3,2/SDR7,4) Glass | wsk. | cena rura | rabat | wsk. | cena trójnik | cena kolano | rabat | wsk. | uchwyt | wartość | Kantherm
rura PP Glass | PN16 | 20×3,4 | 1.1 | 12.06 | 45% | 0.8 | 1.63 | 1.1 | 45% | 1.43 | 2.3 | 11.3537 | Kantherm
rura PP Glass | PN16 | 25×4,2 | 1.08 | 18.73 | 45% | 0.8 | 2.35 | 1.57 | 45% | 1.25 | 2.76 | 15.6696 | Kantherm
rura PP Glass | PN16 | 32×5,4 | 1.08 | 26.72 | 45% | 0.7 | 4.6 | 2.67 | 45% | 1.11 | 3.7375 | 21.7411 | Kantherm
rura PP Glass | PN16 | 40×6,7 | 1.08 | 39.1 | 45% | 0.6 | 7 | 5.3 | 45% | 1 | 4.623 | 30.3261 | Kantherm
rura PP Glass | PN16 | 50×8,3 | 1.08 | 55.6 | 45% | 0.6 | 15.85 | 10.69 | 45% | 0.9 | 5.6005 | 43.0826 | Kantherm
rura PP Glass | PN16 | 63×10,5 | 1.08 | 84.82 | 45% | 0.6 | 25.82 | 19.69 | 45% | 0.8 | 7.6475 | 64.9704 | Kantherm
rura PP Glass | PN16 | 75×12,5 | 1.06 | 128.56 | 45% | 0.5 | 41.72 | 36.76 | 45% | 0.7 | 8.878 | 93.3354 | Kantherm
rura PP Glass | PN16 | 90×15,0 | 1.06 | 228.52 | 45% | 0.4 | 91.69 | 68.78 | 45% | 0.6 | 10.419 | 159.4872 | Kantherm
rura PP Glass | PN16 | 110×18,3 | 1.06 | 360.99 | 45% | 0.4 | 143.65 | 118.66 | 45% | 0.6 | 13.7425 | 251.2701 | Kantherm
rura PP Glass | PN20 | Rura PN20 (S2,5/SDR6) Glass | wsk. | cena rura | rabat | wsk. | cena trójnik | cena kolano | rabat | wsk. | uchwyt | wartość | Kantherm
rura PP Glass | PN20 | 20×3,4 | 1.1 | 12.66 | 45% | 0.8 | 1.63 | 1.1 | 45% | 1.43 | 2.3 | 11.7221 | Kantherm
rura PP Glass | PN20 | 25×4,2 | 1.08 | 20.21 | 45% | 0.8 | 2.35 | 1.57 | 45% | 1.25 | 2.76 | 16.5619 | Kantherm
rura PP Glass | PN20 | 32×5,4 | 1.08 | 29.45 | 45% | 0.7 | 4.6 | 2.67 | 45% | 1.11 | 3.7375 | 23.387 | Kantherm
rura PP Glass | PN20 | 40×6,7 | 1.08 | 43.19 | 45% | 0.6 | 7 | 5.3 | 45% | 1 | 4.623 | 32.792 | Kantherm
rura PP Glass | PN20 | 50×8,3 | 1.08 | 61.54 | 45% | 0.6 | 15.85 | 10.69 | 45% | 0.9 | 5.6005 | 46.6639 | Kantherm
rura PP Glass | PN20 | 63×10,5 | 1.08 | 96.28 | 45% | 0.6 | 25.82 | 19.69 | 45% | 0.8 | 7.6475 | 71.8797 | Kantherm
rura PP Glass | PN20 | 75×12,5 | 1.06 | 141.9 | 45% | 0.5 | 41.72 | 36.76 | 45% | 0.7 | 8.878 | 101.2293 | Kantherm
rura PP Glass | PN20 | 90×15,0 | 1.06 | 229.27 | 45% | 0.4 | 91.69 | 68.78 | 45% | 0.6 | 10.419 | 159.931 | Kantherm
rura PP Glass | PN20 | 110×18,3 | 1.06 | 374.13 | 45% | 0.4 | 143.65 | 118.66 | 45% | 0.6 | 13.7425 | 259.0457 | Kantherm
|  | Rura PN16 | wsk. | cena rura | rabat | wsk. | cena trójnik | cena kolano | rabat | wsk. | uchwyt | wartość | Trinnity | 2024-10-01
rura PP | PN16 | śr. 20 | 1.1 | 5.42 | 45% | 0.8 | 1.83 | 1.15 | 45% | 1.43 | 2.3 | 7.3321 | Trinnity | 2024-10-01
rura PP | PN16 | śr. 25 | 1.08 | 8.33 | 45% | 0.8 | 2.05 | 1.48 | 45% | 1.25 | 2.76 | 9.3122 | Trinnity | 2024-10-01
rura PP | PN16 | śr. 32 | 1.08 | 13.69 | 45% | 0.7 | 3.62 | 2.75 | 45% | 1.11 | 3.7375 | 13.7093 | Trinnity | 2024-10-01
rura PP | PN16 | śr. 40 | 1.08 | 20.96 | 45% | 0.6 | 5.45 | 4.81 | 45% | 1 | 4.623 | 19.0476 | Trinnity | 2024-10-01
rura PP | PN16 | śr. 50 | 1.08 | 32.33 | 45% | 0.6 | 11.99 | 9.14 | 45% | 0.9 | 5.6005 | 28.1469 | Trinnity | 2024-10-01
rura PP | PN16 | śr. 63 | 1.08 | 50.63 | 45% | 0.6 | 21.41 | 16.23 | 45% | 0.8 | 7.6475 | 43.0389 | Trinnity | 2024-10-01
rura PP | PN16 | śr. 75 | 1.06 | 73.88 | 45% | 0.5 | 37.29 | 51.84 | 45% | 0.7 | 8.878 | 62.4651 | Trinnity | 2024-10-01
rura PP | PN16 | śr. 90 | 1.06 | 138.07 | 45% | 0.4 | 104.14 | 74.08 | 45% | 0.6 | 10.419 | 107.9457 | Trinnity | 2024-10-01
rura PP | PN16 | śr. 110 | 1.06 | 209.4 | 45% | 0.4 | 172.65 | 156.08 | 45% | 0.6 | 13.7425 | 168.9833 | Trinnity | 2024-10-01
rura PP Stabi | PN20 | Rura PN20 Stabi | wsk. | cena rura | rabat | wsk. | cena trójnik | cena kolano | rabat | wsk. | uchwyt | wartość | Trinnity | 2024-10-01
rura PP Stabi | PN20 | śr. 16 | 1.1 | 11.4 | 45% | 0.8 | 1.35 | 0.88 | 45% | 1.43 | 2.07 | 10.5029 | Trinnity | 2024-10-01
rura PP Stabi | PN20 | śr. 20 | 1.1 | 12.53 | 45% | 0.8 | 1.83 | 1.15 | 45% | 1.43 | 2.3 | 11.6981 | Trinnity | 2024-10-01
rura PP Stabi | PN20 | śr. 25 | 1.08 | 18.04 | 45% | 0.8 | 2.05 | 1.48 | 45% | 1.25 | 2.76 | 15.1665 | Trinnity | 2024-10-01
rura PP Stabi | PN20 | śr. 32 | 1.08 | 27.45 | 45% | 0.7 | 3.62 | 2.75 | 45% | 1.11 | 3.7375 | 22.0054 | Trinnity | 2024-10-01
rura PP Stabi | PN20 | śr. 40 | 1.08 | 39.97 | 45% | 0.6 | 5.45 | 4.81 | 45% | 1 | 4.623 | 30.509 | Trinnity | 2024-10-01
rura PP Stabi | PN20 | śr. 50 | 1.08 | 57.36 | 45% | 0.6 | 11.99 | 9.14 | 45% | 0.9 | 5.6005 | 43.2377 | Trinnity | 2024-10-01
rura PP Stabi | PN20 | śr. 63 | 1.08 | 88.72 | 45% | 0.6 | 21.41 | 16.23 | 45% | 0.8 | 7.6475 | 66.0037 | Trinnity | 2024-10-01
rura PP Stabi | PN20 | śr. 75 | 1.06 | 157.44 | 45% | 0.5 | 37.29 | 51.84 | 45% | 0.7 | 8.878 | 111.9114 | Trinnity | 2024-10-01
rura PP Stabi | PN20 | śr. 90 | 1.06 | 276.48 | 45% | 0.4 | 104.14 | 74.08 | 45% | 0.6 | 10.419 | 189.8491 | Trinnity | 2024-10-01
rura PP Stabi | PN20 | śr. 110 | 1.06 | 426.72 | 45% | 0.4 | 172.65 | 156.08 | 45% | 0.6 | 13.7425 | 297.5813 | Trinnity | 0
|  | Rura PP PN10 BOR plus | wsk. | cena rura | rabat | wsk. | cena trójnik | cena kolano | rabat | wsk. | uchwyt | wartość | Wavin | 2024-02-01
|  | 25x2,3 | 1.08 | 7.97 | 35% | 0.8 | 3.1 | 1.79 | 35% | 1.25 | 2.76 | 10.4711 | Wavin | 2024-02-01
|  | 32x2,9 | 1.08 | 12.11 | 35% | 0.7 | 5.85 | 3.73 | 35% | 1.11 | 3.7375 | 15.0517 | Wavin | 2024-02-01
|  | 40x3,7 | 1.08 | 19.17 | 35% | 0.6 | 12.12 | 6.08 | 35% | 1 | 4.623 | 21.9538 | Wavin | 2024-02-01
|  | 50x4,6 | 1.08 | 34.24 | 35% | 0.6 | 16.72 | 11.73 | 35% | 0.9 | 5.6005 | 35.1441 | Wavin | 2024-02-01
|  | 63x5,8 | 1.08 | 49.53 | 35% | 0.6 | 38.75 | 21.5 | 35% | 0.8 | 7.6475 | 53.4264 | Wavin | 2024-02-01
|  | 75x6,8 | 1.06 | 73.01 | 35% | 0.5 | 69.71 | 47.87 | 35% | 0.7 | 8.878 | 76.7596 | Wavin | 2024-02-01
|  | 90x8,2 | 1.06 | 107.48 | 35% | 0.4 | 114.38 | 109.62 | 35% | 0.6 | 10.419 | 111.0665 | Wavin | 2024-02-01
|  | Rura PP PN16 BOR plus | wsk. | cena rura | rabat | wsk. | cena trójnik | cena kolano | rabat | wsk. | uchwyt | wartość | Wavin | 2024-02-01
|  | 16x2,2 | 1.1 | 5.49 | 35% | 0.8 | 3.63 | 2.3 | 35% | 1.43 | 2.07 | 8.5537 | Wavin | 2024-02-01
|  | 20x2,8 | 1.1 | 6.51 | 35% | 0.8 | 1.78 | 1.13 | 35% | 1.43 | 2.3 | 8.8308 | Wavin | 2024-02-01
|  | 25x3,5 | 1.08 | 11.17 | 35% | 0.8 | 3.1 | 1.79 | 35% | 1.25 | 2.76 | 12.7512 | Wavin | 2024-02-01
|  | 32x4,4 | 1.08 | 17.38 | 35% | 0.7 | 5.85 | 3.73 | 35% | 1.11 | 3.7375 | 18.8068 | Wavin | 2024-02-01
|  | 40x5,5 | 1.08 | 26.62 | 35% | 0.6 | 12.12 | 6.08 | 35% | 1 | 4.623 | 27.2621 | Wavin | 2024-02-01
|  | 50x6,9 | 1.08 | 42.71 | 35% | 0.6 | 16.72 | 11.73 | 35% | 0.9 | 5.6005 | 41.1792 | Wavin | 2024-02-01
|  | 63x8,6 | 1.08 | 64.29 | 35% | 0.6 | 38.75 | 21.5 | 35% | 0.8 | 7.6475 | 63.9433 | Wavin | 2024-02-01
|  | 75x10,3 | 1.06 | 107.4 | 35% | 0.5 | 69.71 | 47.87 | 35% | 0.7 | 8.878 | 100.8097 | Wavin | 2024-02-01
|  | 90x12,3 | 1.06 | 154.96 | 35% | 0.4 | 114.38 | 109.62 | 35% | 0.6 | 10.419 | 144.2709 | Wavin | 2024-02-01
|  | 110x15,1 | 1.06 | 220.89 | 35% | 0.4 | 155.79 | 146.13 | 35% | 0.6 | 13.7425 | 202.6836 | Wavin | 2024-02-01
|  | 125x17,1 | 1.06 | 254.04 | 35% | 0.4 | 222.48 | 233.05 | 35% | 0.5 | 16.1 | 245.937 | Wavin | 2024-02-01
|  | Rura PP PN20 BOR plus | wsk. | cena rura | rabat | wsk. | cena trójnik | cena kolano | rabat | wsk. | uchwyt | wartość | Wavin | 2024-02-01
|  | 16x2,7 | 1.1 | 5.4 | 35% | 0.8 | 3.63 | 2.3 | 35% | 1.43 | 2.07 | 8.4883 | Wavin | 2024-02-01
|  | 20x3,4 | 1.1 | 6.97 | 35% | 0.8 | 1.78 | 1.13 | 35% | 1.43 | 2.3 | 9.1646 | Wavin | 2024-02-01
|  | 25x4,2 | 1.08 | 11.47 | 35% | 0.8 | 3.1 | 1.79 | 35% | 1.25 | 2.76 | 12.9649 | Wavin | 2024-02-01
|  | 32x5,4 | 1.08 | 18.5 | 35% | 0.7 | 5.85 | 3.73 | 35% | 1.11 | 3.7375 | 19.6048 | Wavin | 2024-02-01
|  | 40x6,7 | 1.08 | 32.88 | 35% | 0.6 | 12.12 | 6.08 | 35% | 1 | 4.623 | 31.7226 | Wavin | 2024-02-01
|  | 50x8,3 | 1.08 | 51.25 | 35% | 0.6 | 16.72 | 11.73 | 35% | 0.9 | 5.6005 | 47.2642 | Wavin | 2024-02-01
|  | 63x10,5 | 1.08 | 77.69 | 35% | 0.6 | 38.75 | 21.5 | 35% | 0.8 | 7.6475 | 73.4912 | Wavin | 2024-02-01
|  | Rura PP Stabi Plus P | wsk. | cena rura | rabat | wsk. | cena trójnik | cena kolano | rabat | wsk. | uchwyt | wartość | Wavin | 2024-02-01
|  | 16x2,2 | 1.1 | 12.32 | 35% | 0.8 | 3.63 | 2.3 | 35% | 1.43 | 2.07 | 13.5104 | Wavin | 2024-02-01
|  | 20x2,8 | 1.1 | 14.45 | 35% | 0.8 | 1.78 | 1.13 | 35% | 1.43 | 2.3 | 14.593 | Wavin | 2024-02-01
|  | 25x3,5 | 1.08 | 22.23 | 35% | 0.8 | 3.1 | 1.79 | 35% | 1.25 | 2.76 | 20.6318 | Wavin | 2024-02-01
|  | 32x4,4 | 1.08 | 31.41 | 35% | 0.7 | 5.85 | 3.73 | 35% | 1.11 | 3.7375 | 28.8036 | Wavin | 2024-02-01
|  | 40x5,5 | 1.08 | 44.28 | 35% | 0.6 | 12.12 | 6.08 | 35% | 1 | 4.623 | 39.8454 | Wavin | 2024-02-01
|  | 50x6,9 | 1.08 | 64.64 | 35% | 0.6 | 16.72 | 11.73 | 35% | 0.9 | 5.6005 | 56.805 | Wavin | 2024-02-01
|  | 63x8,6 | 1.08 | 98.43 | 35% | 0.6 | 38.75 | 21.5 | 35% | 0.8 | 7.6475 | 88.2691 | Wavin | 2024-02-01
|  | 75x8,4 | 1.06 | 143.08 | 35% | 0.5 | 69.71 | 47.87 | 35% | 0.7 | 8.878 | 125.762 | Wavin | 2024-02-01
|  | 90x10,1 | 1.06 | 256.69 | 35% | 0.4 | 114.38 | 109.62 | 35% | 0.6 | 10.419 | 215.4143 | Wavin | 2024-02-01
|  | 110x12,3 | 1.06 | 398.11 | 35% | 0.4 | 155.79 | 146.13 | 35% | 0.6 | 13.7425 | 326.6198 | Wavin | 2024-02-01
|  | Rura Ultra Bor Plus | wsk. | cena rura | rabat | wsk. | cena trójnik | cena kolano | rabat | wsk. | uchwyt | wartość | Wavin | 2024-02-01
|  | 20x2,8 | 1.1 | 13.4 | 35% | 0.8 | 1.78 | 1.13 | 35% | 1.43 | 2.3 | 13.831 | Wavin | 2024-02-01
|  | 25x3,5 | 1.08 | 19.11 | 35% | 0.8 | 3.1 | 1.79 | 35% | 1.25 | 2.76 | 18.4087 | Wavin | 2024-02-01
|  | 32x4,4 | 1.08 | 29.65 | 35% | 0.7 | 5.85 | 3.73 | 35% | 1.11 | 3.7375 | 27.5495 | Wavin | 2024-02-01
|  | 40x5,5 | 1.08 | 41.74 | 35% | 0.6 | 12.12 | 6.08 | 35% | 1 | 4.623 | 38.0356 | Wavin | 2024-02-01
|  | 50x6,9 | 1.08 | 70.14 | 35% | 0.6 | 16.72 | 11.73 | 35% | 0.9 | 5.6005 | 60.7239 | Wavin | 2024-02-01
|  | 63x8,6 | 1.08 | 105.34 | 35% | 0.6 | 38.75 | 21.5 | 35% | 0.8 | 7.6475 | 93.1927 | Wavin | 2024-02-01
|  | 75x8,4 | 1.06 | 142.32 | 35% | 0.5 | 69.71 | 47.87 | 35% | 0.7 | 8.878 | 125.2305 | Wavin | 2024-02-01
|  | 90x10,1 | 1.06 | 257.39 | 35% | 0.4 | 114.38 | 109.62 | 35% | 0.6 | 10.419 | 215.9038 | Wavin | 2024-02-01
|  | 110x12,3 | 1.06 | 388.12 | 35% | 0.4 | 155.79 | 146.13 | 35% | 0.6 | 13.7425 | 319.6334 | Wavin | 2024-02-01
|  | 125x14,0 | 1.06 | 429.95 | 35% | 0.4 | 222.48 | 233.05 | 35% | 0.5 | 16.1 | 368.957 | Wavin | 2024-02-01
|  | Rura EVO | wsk. | cena rura | rabat | wsk. | cena trójnik | cena kolano | rabat | wsk. | uchwyt | wartość | Wavin | 2024-02-01
|  | 16x2,2 | 1.1 | 6.07 | 35% | 0.8 | 3.63 | 2.3 | 35% | 1.43 | 2.07 | 8.9746 | Wavin | 2024-02-01
|  | 20x2,3 | 1.1 | 6.85 | 35% | 0.8 | 1.78 | 1.13 | 35% | 1.43 | 2.3 | 9.0775 | Wavin | 2024-02-01
|  | 25x2,8 | 1.08 | 11.29 | 35% | 0.8 | 3.1 | 1.79 | 35% | 1.25 | 2.76 | 12.8367 | Wavin | 2024-02-01
|  | 32x3,6 | 1.08 | 18.19 | 35% | 0.7 | 5.85 | 3.73 | 35% | 1.11 | 3.7375 | 19.3839 | Wavin | 2024-02-01
|  | 40x4,5 | 1.08 | 32.29 | 35% | 0.6 | 12.12 | 6.08 | 35% | 1 | 4.623 | 31.3022 | Wavin | 2024-02-01
|  | 50x5,6 | 1.08 | 50.37 | 35% | 0.6 | 16.72 | 11.73 | 35% | 0.9 | 5.6005 | 46.6372 | Wavin | 2024-02-01
|  | 63x7,1 | 1.08 | 76.36 | 35% | 0.6 | 38.75 | 21.5 | 35% | 0.8 | 7.6475 | 72.5435 | Wavin | 2024-02-01
|  | 75x8,4 | 1.06 | 107.73 | 35% | 0.5 | 69.71 | 47.87 | 35% | 0.7 | 8.878 | 101.0405 | Wavin | 2024-02-01
|  | 90x10,1 | 1.06 | 155.17 | 35% | 0.4 | 114.38 | 109.62 | 35% | 0.6 | 10.419 | 144.4178 | Wavin | 2024-02-01
|  | 110x12,3 | 1.06 | 234.27 | 35% | 0.4 | 155.79 | 146.13 | 35% | 0.6 | 13.7425 | 212.0407 | Wavin | 2024-02-01
|  | 125x12,4 | 1.06 | 271.74 | 35% | 0.4 | 224.48 | 233.35 | 35% | 0.6 | 13.7425 | 258.8171 | Wavin | 2024-02-01
Formulas:
Data = [Data, row above]

## r.ocynk gwint
|  | TASTA |  |  |  | rura ocynk ze szwem podwójnie ocynkowane (ocynk wew. i na zew.) Październik 2023r.
Filtr asortymentu | Typ | średnica DN | średnica zewn. | średnica cale | wsk. | cena rura | rabat | wsk. | cena trójnik | cena kolano | rabat | wsk. | uchwyt | wartość | Producent | Data
rura ocynk gwint | ze szwem | dn 15 | śr. 21,3 | 1/2 | 1.08 | 7.7 |  | 0.8 | 6.27 | 5.31 | 0.25 | 1 | 4.485 | 16.5191 | Tasta | 2023-10-01
rura ocynk gwint | ze szwem | dn 20 | śr. 26,9 | 3/4 | 1.08 | 9.9 |  | 0.8 | 8.97 | 7.71 | 0.25 | 1 | 5.382 | 21.3942 | Tasta | 2023-10-01
rura ocynk gwint | ze szwem | dn 25 | śr. 33,7 | 1 | 1.08 | 15.4 |  | 0.8 | 12.99 | 13.47 | 0.25 | 1 | 7.2881 | 32.336 | Tasta | 2023-10-01
rura ocynk gwint | ze szwem | dn 32 | śr. 42,4 | 1 1/4 | 1.08 | 17.6 |  | 0.8 | 25.41 | 24.6 | 0.25 | 1 | 9.0148 | 43.6712 | Tasta | 2023-10-01
rura ocynk gwint | ze szwem | dn 40 | śr. 54 | 1 1/2 | 1.08 | 22 |  | 0.8 | 33.87 | 31.29 | 0.25 | 1 | 10.921 | 55.0424 | Tasta | 2023-10-01
rura ocynk gwint | ze szwem | dn 50 | śr. 60,3 | 2 | 1.08 | 24.2 |  | 0.6 | 49.35 | 39.36 | 0.25 | 1 | 14.9126 | 61.9235 | Tasta | 2023-10-01
rura ocynk gwint | ze szwem | dn 65 | śr. 76,1 | 2 1/2 | 1.08 | 38.5 |  | 0.6 | 113.88 | 105.45 | 0.25 | 1 | 17.3121 | 109.865 | Tasta | 2023-10-01
rura ocynk gwint | ze szwem | dn 80 | śr. 88,9 | 3 | 1.06 | 41.8 |  | 0.6 | 161.4 | 183.21 | 0.25 | 1 | 20.3171 | 144.2947 | Tasta | 2023-10-01
rura ocynk gwint | ze szwem | dn 100 | śr. 108 | 4 | 1.06 | 55 |  | 0.5 | 540 | 360 | 0.25 | 1 | 26.7979 | 257.6556 | Tasta | 2023-10-01
rura ocynk gwint | ze szwem | dn 125 | śr. 133 | 5 | 1.06 | 105.6 |  | 0.5 | 323.25 | 274.5 | 0.25 | 1 | 26.7979 | 254.5742 | Tasta | 2023-10-01
|  | TASTA |  |  |  | rura ocynk bez szwu podwójnie ocynkowane (ocynk wew. i na zew.) Październik 2023r.
|  | średnica | gr. Ścianki |  | wsk. | cena rura | rabat | wsk. | cena trójnik | cena kolano | rabat | wsk. | uchwyt | wartość
rura ocynk gwint b/sz | bez szwu | dn 15 | śr. 21,3 | 1/2 | 1.08 | 20.66 |  | 0.8 | 6.27 | 5.31 | 0.25 | 1 | 4.485 | 30.7259 | Tasta | 2023-10-01
rura ocynk gwint b/sz | bez szwu | dn 20 | śr. 26,9 | 3/4 | 1.08 | 24.38 |  | 0.8 | 8.97 | 7.71 | 0.25 | 1 | 5.382 | 37.2671 | Tasta | 2023-10-01
rura ocynk gwint b/sz | bez szwu | dn 25 | śr. 33,7 | 1 | 1.08 | 34.35 |  | 0.8 | 12.99 | 13.47 | 0.25 | 1 | 7.2881 | 53.109 | Tasta | 2023-10-01
rura ocynk gwint b/sz | bez szwu | dn 32 | śr. 42,4 | 1 1/4 | 1.08 | 44.87 |  | 0.8 | 25.41 | 24.6 | 0.25 | 1 | 9.0148 | 73.5646 | Tasta | 2023-10-01
rura ocynk gwint b/sz | bez szwu | dn 40 | śr. 54 | 1 1/2 | 1.08 | 50.34 |  | 0.8 | 33.87 | 31.29 | 0.25 | 1 | 10.921 | 86.1087 | Tasta | 2023-10-01
rura ocynk gwint b/sz | bez szwu | dn 50 | śr. 60,3 | 2 | 1.08 | 65.82 |  | 0.6 | 49.35 | 39.36 | 0.25 | 1 | 14.9126 | 107.5473 | Tasta | 2023-10-01
rura ocynk gwint b/sz | bez szwu | dn 65 | śr. 76,1 | 2 1/2 | 1.08 | 84.35 |  | 0.6 | 113.88 | 105.45 | 0.25 | 1 | 17.3121 | 160.1257 | Tasta | 2023-10-01
rura ocynk gwint b/sz | bez szwu | dn 80 | śr. 88,9 | 3 | 1.06 | 100.1 |  | 0.6 | 161.4 | 183.21 | 0.25 | 1 | 20.3171 | 207.0197 | Tasta | 2023-10-01
rura ocynk gwint b/sz | bez szwu | dn 100 | śr. 108 | 4 | 1.06 | 142.1 |  | 0.5 | 540 | 360 | 0.25 | 1 | 26.7979 | 351.3665 | Tasta | 2023-10-01
rura ocynk gwint b/sz | bez szwu | dn 125 | śr. 133 | 5 | 1.06 | 164.81 |  | 0.5 | 323.25 | 274.5 | 0.25 | 1 | 26.7979 | 318.2782 | Tasta | 2023-10-01
rura ocynk gwint b/sz | bez szwu | dn150 | śr. 168 |  | 1.06 | 201.25 |  | 0.5 | 530 | 245 | 0.25 | 1 | 49.87 | 414.6351 | 0 | 0
rura ocynk gwint b/sz | bez szwu | dn200 | śr. 219,1 |  | 1.06 | 450 |  | 0.5 | 700 | 250 | 0.25 | 1 | 66.9947 | 732.9515 | 0 | 0
|  |  | TASTA - Grooved | 2025-03-20 |  | rura ocynk ze szwem podwójnie ocynkowane (ocynk wew. i na zew.) | [6 empty] | P235TR1
Filtr asortymentu | Typ | średnica DN | średnica zewn. | średnica cale | wsk. | cena rura | rabat | wsk. | cena trójnik | cena kolano | rabat | wsk. | uchwyt | wartość
rura ocynk rowk | P235TR1 | dn 15 | śr. 21,3 | 1/2 | 1.08 | 7.7 |  | 0.8 | [6 empty] | Tasta | 2025-03-01
rura ocynk rowk | P235TR1 | dn 20 | śr. 26,9 | 3/4 | 1.08 | 9.9 |  | 0.8 | [6 empty] | Tasta | 2025-03-01
rura ocynk rowk | P235TR1 | dn 25 | śr. 33,7 | 1 | 1.08 | 15.4 |  | 0.8 | 57.06 | 38.76 |  | 1 | 7.2881 | 66.3409 | Tasta | 2025-03-01
rura ocynk rowk | P235TR1 | dn 32 | śr. 42,4 | 1 1/4 | 1.08 | 17.6 |  | 0.8 | 61.44 | 40.14 |  | 1 | 9.0148 | 73.1689 | Tasta | 2025-03-01
rura ocynk rowk | P235TR1 | dn 40 | śr. 54 | 1 1/2 | 1.08 |  |  | 0.8 | [5 empty] | 75 | Tasta | 2025-03-01
rura ocynk rowk | P235TR1 | dn 50 | śr. 60,3 | 2 | 1.08 | 24.2 |  | 0.6 | 77.16 | 48.96 |  | 1 | 14.9126 | 84.0713 | Tasta | 2025-03-01
rura ocynk rowk | P235TR1 | dn 65 | śr. 76,1 | 2 1/2 | 1.08 | 38.5 |  | 0.6 | 315.48 | 206.82 |  | 1 | 17.3121 | 229.7566 | Tasta | 2025-03-01
rura ocynk rowk | P235TR1 | dn 80 | śr. 88,9 | 3 | 1.06 | 41.8 |  | 0.6 | 350.7 | 228.66 |  | 1 | 20.3171 | 254.11 | Tasta | 2025-03-01
rura ocynk rowk | P235TR1 | dn 100 | śr. 108 | 4 | 1.06 | 55 |  | 0.5 | 504.66 | 324.24 |  | 1 | 26.7979 | 311.5431 | Tasta | 2025-03-01
rura ocynk rowk | P235TR1 | dn 125 | śr. 133 | 5 | [9 empty] | 400 | Tasta | 2025-03-01
rura ocynk rowk | P235TR1 | dn150 | śr. 168 |  | 1.06 | 105.6 |  | 0.5 | 748.14 | 484.86 |  | 1 | 49.87 | 500.9622 | Tasta | 2025-03-01
rura ocynk rowk | P235TR1 | dn200 | śr. 219,1 |  | 1.06 | 294 |  | 0.5 | 820.666 | 601.92 |  | 1 | 72 | 787.8946 | Tasta | 2025-03-01
|  |  | TASTA - Grooved | 2025-03-20 |  | rura ocynk ze szwem podwójnie ocynkowane (ocynk wew. i na zew.) | [6 empty] | P235TR2; P235GH
|  | średnica DN | średnica zewn. | średnica cale | wsk. | cena rura | rabat | wsk. | cena trójnik | cena kolano | rabat | wsk. | uchwyt | wartość
rura ocynk rowk | P235TR2; P235GH | dn 15 | śr. 21,3 | 1/2 | 1.08 | 20.9 |  | 0.8 | [6 empty] | Tasta | 2025-03-01
rura ocynk rowk | P235TR2; P235GH | dn 20 | śr. 26,9 | 3/4 | 1.08 | 26.4 |  | 0.8 | [6 empty] | Tasta | 2025-03-01
rura ocynk rowk | P235TR2; P235GH | dn 25 | śr. 33,7 | 1 | 1.08 | 34.1 |  | 0.8 | 57.06 | 38.76 |  | 1 | 7.2881 | 87.8648 | Tasta | 2025-03-01
rura ocynk rowk | P235TR2; P235GH | dn 32 | śr. 42,4 | 1 1/4 | 1.08 | 42.9 |  | 0.8 | 61.44 | 40.14 |  | 1 | 9.0148 | 102.2895 | Tasta | 2025-03-01
rura ocynk rowk | P235TR2; P235GH | dn 40 | śr. 54 | 1 1/2 | [9 empty] | 100 | Tasta | 2025-03-01
rura ocynk rowk | P235TR2; P235GH | dn 50 | śr. 60,3 | 2 | 1.08 | 51.7 |  | 0.6 | 77.16 | 48.96 |  | 1 | 14.9126 | 115.7241 | Tasta | 2025-03-01
rura ocynk rowk | P235TR2; P235GH | dn 65 | śr. 76,1 | 2 1/2 | 1.08 | 63.8 |  | 0.6 | 315.48 | 206.82 |  | 1 | 17.3121 | 258.8772 | Tasta | 2025-03-01
rura ocynk rowk | P235TR2; P235GH | dn 80 | śr. 88,9 | 3 | 1.06 | 75.9 |  | 0.6 | 350.7 | 228.66 |  | 1 | 20.3171 | 292.6326 | Tasta | 2025-03-01
rura ocynk rowk | P235TR2; P235GH | dn 100 | śr. 108 | 4 | 1.06 | 108.9 |  | 0.5 | 504.66 | 324.24 |  | 1 | 26.7979 | 372.4337 | Tasta | 2025-03-01
rura ocynk rowk | P235TR2; P235GH | dn 125 | śr. 133 | 5 | [9 empty] | 550 | Tasta | 2025-03-01
rura ocynk rowk | P235TR2; P235GH | dn150 | śr. 168 | 6 | 1.06 | 206.8 |  | 0.5 | 748.14 | 484.86 |  | 1 | 49.87 | 615.2873 | Tasta | 2025-03-01
Formulas:
Data = [Data, row above]

## armatura
Kategorie instalacji | Filtr asortymentu | Średnica DN | Średnica zewn. | Średnica cale | JM | Cena jednostkowa Materiał + kołnierz lub kształtka | Producent | Typ | Robocizna | Data | Siłownik | Kołnierze | Rabat
WDK
WDK | zawór odcinający | dn 15 | śr. 20, 18 |  | 25.34 | 36.13 | Valvex | Onyx | 25 | 2025-06-01 |  |  | 0.7
WDK | zawór odcinający | dn 20 | śr. 25, 22 |  | 38.36 | 56.36 | Valvex | Onyx | 30 | 2025-06-01 |  |  | 0.7
WDK | zawór odcinający | dn 25 | śr. 32, 28 |  | 58.94 | 99.71 | Valvex | Onyx | 35 | 2025-06-01 |  |  | 0.7
WDK | zawór odcinający | dn 32 | śr. 40, 35 |  | 99.4 | 163.1 | Valvex | Onyx | 50 | 2025-06-01 |  |  | 0.7
WDK | zawór odcinający | dn 40 | śr. 50, 42 |  | 148.4 | 244.12 | Valvex | Onyx | 55 | 2025-06-01 |  |  | 0.7
WDK | zawór odcinający | dn 50 | śr. 63, 54 |  | 230.3 | 373.87 | Valvex | Onyx | 75 | 2025-06-01 |  |  | 0.7
WDK | zawór odcinający | dn 15 | śr. 20, 18 |  | 41.34 | 52.13 | Oventrop | Optibal | 25 | 2025-06-01 |  |  | 0.6
WDK | zawór odcinający | dn 20 | śr. 25, 22 |  | 58.02 | 76.02 | Oventrop | Optibal | 30 | 2025-06-01 |  |  | 0.6
WDK | zawór odcinający | dn 25 | śr. 32, 28 |  | 95.4 | 136.17 | Oventrop | Optibal | 35 | 2025-06-01 |  |  | 0.6
WDK | zawór odcinający | dn 32 | śr. 40, 35 |  | 151.8 | 215.5 | Oventrop | Optibal | 50 | 2025-06-01 |  |  | 0.6
WDK | zawór odcinający | dn 40 | śr. 50, 42 |  | 222 | 317.72 | Oventrop | Optibal | 55 | 2025-06-01 |  |  | 0.6
WDK | zawór odcinający | dn 50 | śr. 63, 54 |  | 330.6 | 474.17 | Oventrop | Optibal | 75 | 2025-06-01 |  |  | 0.6
WDK | zawór odcinający | dn 15 | śr. 20, 18 |  | 67.464 | 78.254 | IMI | Globo | 25 | 2025-06-01 |  |  | 0.6
WDK | zawór odcinający | dn 20 | śr. 25, 22 |  | 75.798 | 93.798 | IMI | Globo | 30 | 2025-06-01 |  |  | 0.6
WDK | zawór odcinający | dn 25 | śr. 32, 28 |  | 89.25 | 130.02 | IMI | Globo | 35 | 2025-06-01 |  |  | 0.6
WDK | zawór odcinający | dn 32 | śr. 40, 35 |  | 131.022 | 194.722 | IMI | Globo | 50 | 2025-06-01 |  |  | 0.6
WDK | zawór odcinający | dn 40 | śr. 50, 42 |  | 210.624 | 306.344 | IMI | Globo | 55 | 2025-06-01 |  |  | 0.6
WDK | zawór odcinający | dn 50 | śr. 63, 54 |  | 274.818 | 418.388 | IMI | Globo | 75 | 2025-06-01 |  |  | 0.6
WDK | zawór odcinający | dn 15 | śr. 20, 18 |  | 157.455 | 168.245 | Socla | X3777 nierdzewne, kształtki | 25 | 2025-06-01 |  |  | 0.5
WDK | zawór odcinający | dn 20 | śr. 25, 22 |  | 203.18 | 221.18 | Socla | X3777 nierdzewne, kształtki | 30 | 2025-06-01 |  |  | 0.5
WDK | zawór odcinający | dn 25 | śr. 32, 28 |  | 248.965 | 289.735 | Socla | X3777 nierdzewne, kształtki | 35 | 2025-06-01 |  |  | 0.5
WDK | zawór odcinający | dn 32 | śr. 40, 35 |  | 335.25 | 398.95 | Socla | X3777 nierdzewne, kształtki | 50 | 2025-06-01 |  |  | 0.5
WDK | zawór odcinający | dn 40 | śr. 50, 42 |  | 446.98 | 542.7 | Socla | X3777 nierdzewne, kształtki | 55 | 2025-06-01 |  |  | 0.5
WDK | zawór odcinający | dn 50 | śr. 63, 54 |  | 619.615 | 763.185 | Socla | X3777 nierdzewne, kształtki | 75 | 2025-06-01 |  |  | 0.5
WDK | zawór odcinający | dn 15 | śr. 20, 18 |  | 111.735 | 122.525 | Socla | X1666 nierdzewne, kształtki | 25 | 2025-06-01 |  |  | 0.5
WDK | zawór odcinający | dn 20 | śr. 25, 22 |  | 127.115 | 145.115 | Socla | X1666 nierdzewne, kształtki | 30 | 2025-06-01 |  |  | 0.5
WDK | zawór odcinający | dn 25 | śr. 32, 28 |  | 172.72 | 213.49 | Socla | X1666 nierdzewne, kształtki | 35 | 2025-06-01 |  |  | 0.5
WDK | zawór odcinający | dn 32 | śr. 40, 35 |  | 243.815 | 307.515 | Socla | X1666 nierdzewne, kształtki | 50 | 2025-06-01 |  |  | 0.5
WDK | zawór odcinający | dn 40 | śr. 50, 42 |  | 294.55 | 390.27 | Socla | X1666 nierdzewne, kształtki | 55 | 2025-06-01 |  |  | 0.5
WDK | zawór odcinający | dn 50 | śr. 63, 54 |  | 406.345 | 549.915 | Socla | X1666 nierdzewne, kształtki | 75 | 2025-06-01 |  |  | 0.5
WDK
WDK | zawór odcinający, antysk. | dn 15 | śr. 20, 18 |  | 1565.01 | 1565.01 | Socla | BA | 25 | 2025-06-01 |  |  | 0.5
WDK | zawór odcinający, antysk. | dn 20 | śr. 25, 22 |  | 1647.37 | 1647.37 | Socla | BA | 30 | 2025-06-01 |  |  | 0.5
WDK | zawór odcinający, antysk. | dn 25 | śr. 32, 28 |  | 2040.485 | 2040.485 | Socla | BA | 35 | 2025-06-01 |  |  | 0.5
WDK | zawór odcinający, antysk. | dn 32 | śr. 40, 35 |  | 2515.765 | 2515.765 | Socla | BA | 50 | 2025-06-01 |  |  | 0.5
WDK | zawór odcinający, antysk. | dn 40 | śr. 50, 42 |  | 4339.985 | 4339.985 | Socla | BA | 55 | 2025-06-01 |  |  | 0.5
WDK | zawór odcinający, antysk. | dn 50 | śr. 63, 54 |  | 4557.225 | 4557.225 | Socla | BA | 75 | 2025-06-01 |  |  | 0.5
WDK | zawór kołnierzowy, antysk. | dn 65 | śr. 75, 76 |  | 9611.105 | 9695.105 | Socla | BA 4760 | 120 | 2025-06-01 |  | 84 | 0.5
WDK | zawór kołnierzowy, antysk. | dn 80 | śr. 90, 89 |  | 10177.655 | 10283.655 | Socla | BA 4760 | 150 | 2025-06-01 |  | 106 | 0.5
WDK | zawór kołnierzowy, antysk. | dn 100 | śr. 110, 108 |  | 16965.895 | 17091.895 | Socla | BA 4760 | 162 | 2025-06-01 |  | 126 | 0.5
WDK | zawór kołnierzowy, antysk. | dn 150 | śr. 160 |  | 25541.68 | 25767.68 | Socla | BA 4760 | 250 | 2025-06-01 |  | 226 | 0.5
WDK | zawór kołnierzowy, antysk. | dn 200 |  |  | 43953.265 | 44293.265 | Socla | BA 4760 | 325 | 2025-06-01 |  | 340 | 0.5
WDK | zawór kołnierzowy, antysk. | dn 250 |  |  | 60866.315 | 61370.315 | Socla | BA 4760 | 400 | 2025-06-01 |  | 504 | 0.5
WDK
WDK | zawór odcinający, antysk. | dn 15 | śr. 20, 18 |  | 44.675 | 44.675 | Socla | EA 251 | 25 | 2025-06-01 |  |  | 0.5
WDK | zawór odcinający, antysk. | dn 20 | śr. 25, 22 |  | 110.48 | 110.48 | Socla | EA 251 | 30 | 2025-06-01 |  |  | 0.5
WDK | zawór odcinający, antysk. | dn 25 | śr. 32, 28 |  | 303.5 | 303.5 | Socla | EA 251 | 35 | 2025-06-01 |  |  | 0.5
WDK | zawór odcinający, antysk. | dn 32 | śr. 40, 35 |  | 386.46 | 386.46 | Socla | EA 251 | 50 | 2025-06-01 |  |  | 0.5
WDK | zawór odcinający, antysk. | dn 40 | śr. 50, 42 |  | 458.36 | 458.36 | Socla | EA 251 | 55 | 2025-06-01 |  |  | 0.5
WDK | zawór kołnierzowy, antysk. | dn 50 | śr. 63, 54 |  | 1903.395 | 1903.395 | Socla | EA453 | 75 | 2025-06-01 |  |  | 0.5
WDK | zawór kołnierzowy, antysk. | dn 65 | śr. 75, 76 |  | 1903.395 | 1903.395 | Socla | EA453 | 120 | 2025-06-01 |  |  | 0.5
WDK | zawór kołnierzowy, antysk. | dn 80 | śr. 90, 89 |  | 2356.19 | 2356.19 | Socla | EA453 | 150 | 2025-06-01 |  |  | 0.5
WDK | zawór kołnierzowy, antysk. | dn 100 | śr. 110, 108 |  | 3206.38 | 3206.38 | Socla | EA453 | 162 | 2025-06-01 |  |  | 0.5
WDK | zawór kołnierzowy, antysk. | dn 150 | śr. 160 |  | 7100.465 | 7100.465 | Socla | EA453 | 250 | 2025-06-01 |  |  | 0.5
WDK | zawór kołnierzowy, antysk. | dn 200 |  |  | 13797.4 | 13797.4 | Socla | EA453 | 325 | 2025-06-01 |  |  | 0.5
WDK | zawór kołnierzowy, antysk. | dn 250 |  |  | 25434.285 | 25434.285 | Socla | EA453 | 400 | 2025-06-01 |  |  | 0.5
WDK, GCH
WDK, GCH | filtr | dn 15 | śr. 20, 18 |  | 151.575 | 151.575 | Socla | Y222P | 25 | 2025-06-01 |  |  | 0.5
WDK, GCH | filtr | dn 20 | śr. 25, 22 |  | 151.575 | 151.575 | Socla | Y222P | 30 | 2025-06-01 |  |  | 0.5
WDK, GCH | filtr | dn 25 | śr. 32, 28 |  | 182.2 | 182.2 | Socla | Y222P | 35 | 2025-06-01 |  |  | 0.5
WDK, GCH | filtr | dn 32 | śr. 40, 35 |  | 201.32 | 201.32 | Socla | Y222P | 50 | 2025-06-01 |  |  | 0.5
WDK, GCH | filtr | dn 40 | śr. 50, 42 |  | 301.995 | 301.995 | Socla | Y222P | 55 | 2025-06-01 |  |  | 0.5
WDK, GCH | filtr | dn 50 | śr. 63, 54 |  | 414.405 | 414.405 | Socla | Y222P | 75 | 2025-06-01 |  |  | 0.5
WDK, GCH | filtr | dn 40 | śr. 50, 42 |  | 478.525 | 543.525 | Socla | Y333P | 55 | 2025-06-01 |  | 65 | 0.5
WDK, GCH | filtr | dn 50 | śr. 63, 54 |  | 478.525 | 550.525 | Socla | Y333P | 75 | 2025-06-01 |  | 72 | 0.5
WDK, GCH | filtr | dn 65 | śr. 75, 76 |  | 478.525 | 562.525 | Socla | Y333P | 120 | 2025-06-01 |  | 84 | 0.5
WDK, GCH | filtr | dn 80 | śr. 90, 89 |  | 604.495 | 710.495 | Socla | Y333P | 150 | 2025-06-01 |  | 106 | 0.5
WDK, GCH | filtr | dn 100 | śr. 110, 108 |  | 782.21 | 908.21 | Socla | Y333P | 162 | 2025-06-01 |  | 126 | 0.5
WDK, GCH | filtr | dn 125 | śr. 133 |  | 1191.945 | 1395.945 | Socla | Y333P | 200 | 2025-06-01 |  | 204 | 0.5
WDK, GCH | filtr | dn 150 | śr. 160 |  | 1878.31 | 2104.31 | Socla | Y333P | 250 | 2025-06-01 |  | 226 | 0.5
WDK, GCH | filtr | dn 200 |  |  | 4568.67 | 4908.67 | Socla | Y333P | 325 | 2025-06-01 |  | 340 | 0.5
WDK, GCH | filtr | dn 250 |  |  | 7134.69 | 7638.69 | Socla | Y333P | 400 | 2025-06-01 |  | 504 | 0.5
WDK, GCH | filtr | dn 300 |  |  | 8033.46 | 8717.46 | Socla | Y333P |  |  |  | 684 | 0.5
WDK, GCH | filtr | dn 350 |  |  | 14162.915 | 15308.915 | Socla | Y333P |  |  |  | 1146 | 0.5
WDK, GCH | [5 empty] | 0
WDK
WDK | zawór cyrkulacyjny | dn 15 |  |  | 690.9 | 690.9 | Danfoss | MTCV-B |  | 2025-06-01
WDK | zawór cyrkulacyjny | dn 20 |  |  | 763.7 | 763.7 | Danfoss | MTCV-B |  | 2025-06-01
WDK | zawór cyrkulacyjny | dn 15 |  |  | 427.11 | 427.11 | IMI | TA-Therm nr kat. | 40 | 2025-06-01
WDK | zawór cyrkulacyjny | dn 20 |  |  | 462.11 | 462.11 | IMI | TA-Therm nr kat. | 50 | 2025-06-01
WDK
WDK | zawór kątowy | dn10/15 |  |  | 33.21 | 33.21 | Valvex | Angle Plus | 25 | 2025-06-01
WDK | zawór czerpalny + HA | dn 15 |  |  | 193.415 | 193.415 | Valvex | Oligo, Socla HA216 | 40 | 2025-06-01
WDK | zawór czerpalny + HA | dn 20 |  |  | 202.375 | 202.375 | Valvex | Oligo, Socla HA216 | 50 | 2025-06-01
WDK | zawór czerpalny + HA | dn 25 |  |  | 224.495 | 224.495 | Valvex | Oligo, Socla HA216 | 55 | 2025-06-01
WDK | zawór czerpalny + HA | dn 15 |  |  | 215.388 | 215.388 | Schell |  | 40 | 2025-06-01
WDK | zawór czerpalny + HA | dn 20 |  |  | 392.817 | 392.817 | Schell |  | 50 | 2025-06-01
WDK | zawór mrozoodporny | dn 15 |  |  | 495.3 | 495.3 | Schell | POLAR II | 50 | 2025-06-01
WDK, GCH | zawór zwrotny | dn 15 | śr. 20, 18 | 1/2 | 39.61 | 39.61 | Socla | 601 | 25 | 2025 |  |  | 0.5
WDK, GCH | zawór zwrotny | dn 20 | śr. 25, 22 | 3/4 | 48.085 | 48.085 | Socla | 601 | 30 | 2025 |  |  | 0.5
WDK, GCH | zawór zwrotny | dn 25 | śr. 32, 28 | 1 | 60.52 | 60.52 | Socla | 601 | 35 | 2025 |  |  | 0.5
WDK, GCH | zawór zwrotny | dn 32 | śr. 40, 35 | 1 1/4 | 88.285 | 88.285 | Socla | 601 | 50 | 2025 |  |  | 0.5
WDK, GCH | zawór zwrotny | dn 40 | śr. 50, 42 | 1 1/2 | 117.975 | 117.975 | Socla | 601 | 55 | 2025 |  |  | 0.5
WDK, GCH | zawór zwrotny | dn 50 | śr. 63, 54 | 2 | 181.075 | 181.075 | Socla | 601 | 75 | 2025 |  |  | 0.5
WDK, GCH | zawór zwrotny | dn 65 | śr.76, 69 | 2 1/2 | 672.535 | 756.535 | Socla | 402 | 120 | 2025 |  | 84 | 0.5
WDK, GCH | zawór zwrotny | dn 80 | śr. 89, 84 | 3 | 1009.025 | 1115.025 | Socla | 402 | 150 | 2025 |  | 106 | 0.5
WDK, GCH | zawór zwrotny | dn 100 | śr.108, 104 | 4 | 1403.8 | 1529.8 | Socla | 402 | 162 | 2025 |  | 126 | 0.5
WDK, GCH | zawór zwrotny | dn 125 | śr. 133 | 5 | 2413.86 | 2617.86 | Socla | 402 | 200 | 2025 |  | 204 | 0.5
WDK, GCH | zawór zwrotny | dn 150 | śr. 160 | 6 | 3027.255 | 3253.255 | Socla | 402 | 250 | 2025 |  | 226 | 0.5
WDK, GCH | zawór zwrotny | dn 200 | śr. 200 | 8 | 4828.545 | 5168.545 | Socla | 402 | 325 | 2025 |  | 340 | 0.5
WDK, GCH | zawór zwrotny | dn 250 | śr. 250 | 10 | 7146.785 | 7650.785 | Socla | 402 | 400 | 2025 |  | 504 | 0.5
WDK, GCH | zawór zwrotny | dn 300 | śr. 300 | 12 | 10700.36 | 11384.36 | Socla | 402 | 487 | 2025 |  | 684 | 0.5
WDK, GCH | zawór zwrotny | dn 350 | śr. 350 | 14 | 20800.8 | 21946.8 | Socla | 402 | 562 | 2025 |  | 1146 | 0.5
WDK, GCH | przepustnica | dn 50 | śr. 63, 54 | 2 | 340.095 | 340.095 | Socla | Uranie | 75 | 2025 |  |  | 0.5
WDK, GCH | przepustnica | dn 65 | śr.76, 69 | 2 1/2 | 367.91 | 451.91 | Socla | Uranie | 120 | 2025 |  | 84 | 0.5
WDK, GCH | przepustnica | dn 80 | śr. 89, 84 | 3 | 420.45 | 526.45 | Socla | Uranie | 150 | 2025 |  | 106 | 0.5
WDK, GCH | przepustnica | dn 100 | śr.108, 104 | 4 | 511.685 | 637.685 | Socla | Uranie | 162 | 2025 |  | 126 | 0.5
WDK, GCH | przepustnica | dn 125 | śr.133, 129 | 5 | 599.92 | 803.92 | Socla | Uranie | 200 | 2025 |  | 204 | 0.5
WDK, GCH | przepustnica | dn 150 | śr.159, 154 | 6 | 678.25 | 904.25 | Socla | Uranie | 250 | 2025 |  | 226 | 0.5
WDK, GCH | przepustnica | dn 200 | śr.216,204 | 8 | 2171.335 | 2511.335 | Socla | Uranie | 325 | 2025 |  | 340 | 0.5
WDK, GCH | przepustnica | dn 250 | śr.267,254 | 10 | 3503.53 | 4007.53 | Socla | Uranie | 400 | 2025 |  | 504 | 0.5
WDK, GCH | przepustnica | dn 300 | śr.318, 304 | 12 | 4333.5 | 5017.5 | Socla | Uranie | 487 | 2025 |  | 684 | 0.5
WDK, GCH | przepustnica | dn 350 | śr.368, 354 | 14 | 8134.215 | 9280.215 | Socla | Uranie | 562 | 2025 |  | 1146 | 0.5
WDK, GCH | przepustnica | dn 400 | śr. 419 | 16 | 9969.735 | 11313.735 | Socla | Uranie | 650 | 2025 |  | 1344 | 0.5
WDK, GCH | przepustnica | dn 500 | śr. 521 | 20 | 17644.18 | 19244.18 | Socla | Uranie | 700 | 2025 |  | 1600 | 0.5
WDK, GCH | przepustnica | dn 50 | śr. 63, 54 | 2 | 1952.783 | 2104.783 | Socla | Nierdzewna | 75 | 2025 |  | 152 | 0.7
WDK, GCH | przepustnica | dn 65 | śr.76, 69 | 2 1/2 | 2281.076 | 2528.676 | Socla | Nierdzewna | 120 | 2025 |  | 247.6 | 0.7
WDK, GCH | przepustnica | dn 80 | śr. 89, 84 | 3 | 2297.771 | 2597.771 | Socla | Nierdzewna | 150 | 2025 |  | 300 | 0.7
WDK, GCH | przepustnica | dn 100 | śr.108, 104 | 4 | 2939.349 | 3324.149 | Socla | Nierdzewna | 162 | 2025 |  | 384.8 | 0.7
WDK, GCH | przepustnica | dn 125 | śr.133, 129 | 5 | 4177.544 | 4617.544 | Socla | Nierdzewna | 200 | 2025 |  | 440 | 0.7
WDK, GCH | przepustnica | dn 150 | śr.159, 154 | 6 | 4337.585 | 4907.585 | Socla | Nierdzewna | 250 | 2025 |  | 570 | 0.7
WDK, GCH | przepustnica | dn 200 | śr.216,204 | 8 | 5868.625 | 6668.625 | Socla | Nierdzewna | 325 | 2025 |  | 800 | 0.7
WDK, GCH | przepustnica | dn 250 | śr.267,254 | 10 | 18149.6 | 19349.6 | Socla | Nierdzewna | 400 | 2025 |  | 1200 | 0.7
WDK, GCH | przepustnica | dn 300 | śr.318, 304 | 12 |  |  | Socla | Nierdzewna | 487 | 2025 |  | 1800 | 0.7
WDK, GCH | przepustnica | dn 350 | śr.368, 354 | 14 |  |  | Socla | Nierdzewna | 562 | 2025 |  | 2760 | 0.7
WDK, GCH | przepustnica | dn 400 | śr. 419 | 16 |  |  | Socla | Nierdzewna | 650 | 2025 |  | 3516 | 0.7
WDK, GCH | przepustnica | dn 500 | śr. 521 | 20 |  |  | Socla | Nierdzewna | 700 | 2025 |  |  | 0.7
WDK, GCH | łącznik | dn 20 | śr. 25, 22 | 3/4 | 82.1 | 82.1 | Socla | ZKT | 30 | 2025 |  |  | 0.5
WDK, GCH | łącznik | dn 25 | śr. 32, 28 | 1 | 91.715 | 91.715 | Socla | ZKT | 35 | 2025 |  |  | 0.5
WDK, GCH | łącznik | dn 32 | śr. 40, 35 | 1 1/4 | 110.905 | 110.905 | Socla | ZKT | 50 | 2025 |  |  | 0.5
WDK, GCH | łącznik | dn 40 | śr. 50, 42 | 1 1/2 | 136.535 | 136.535 | Socla | ZKT | 55 | 2025 |  |  | 0.5
WDK, GCH | łącznik | dn 50 | śr. 63, 54 | 2 | 152.58 | 152.58 | Socla | ZKT | 75 | 2025 |  |  | 0.5
WDK, GCH | łącznik | dn 65 | śr.76, 69 | 2 1/2 | 186.49 | 270.49 | Socla | ZKB | 120 | 2025 |  | 84 | 0.5
WDK, GCH | łącznik | dn 80 | śr. 89, 84 | 3 | 226.005 | 332.005 | Socla | ZKB | 150 | 2025 |  | 106 | 0.5
WDK, GCH | łącznik | dn 100 | śr.108, 104 | 4 | 279.48 | 405.48 | Socla | ZKB | 162 | 2025 |  | 126 | 0.5
WDK, GCH | łącznik | dn 125 | śr.133, 129 | 5 | 359.595 | 563.595 | Socla | ZKB | 200 | 2025 |  | 204 | 0.5
WDK, GCH | łącznik | dn 150 | śr.159, 154 | 6 | 462.29 | 688.29 | Socla | ZKB | 250 | 2025 |  | 226 | 0.5
WDK, GCH | łącznik | dn 200 | śr.216,204 | 8 | 642.61 | 982.61 | Socla | ZKB | 325 | 2025 |  | 340 | 0.5
WDK, GCH | łącznik | dn 250 | śr.267,254 | 10 | 1061.91 | 1565.91 | Socla | ZKB | 400 | 2025 |  | 504 | 0.5
WDK, GCH | łącznik | dn 300 | śr.318, 304 | 12 | 1327.47 | 2011.47 | Socla | ZKB | 487 | 2025 |  | 684 | 0.5
WDK, GCH | łącznik | dn 350 | śr.368, 354 | 14 | 1834.905 | 2980.905 | Socla | ZKB | 562 | 2025 |  | 1146 | 0.5
WDK, GCH | łącznik | dn 400 | śr. 419 | 16 | 2382.285 | 3726.285 | Socla | ZKB | 650 | 2025 |  | 1344 | 0.5
WDK, GCH | łącznik | dn 500 | śr. 521 | 20 | 3344.185 | 4944.185 | Socla | ZKB | 700 | 2025 |  | 1600 | 0.5
WDK, GCH | filtr | dn 10 | śr. 14, 12 | 0.375 | 63 | 63 | ZETKAMA | Fig. 823 | 25 | 2025 |  |  | 0.5
WDK, GCH | filtr | dn 15 | śr. 20, 18 | 1/2 | 74 | 74 | ZETKAMA | Fig. 823 | 25 | 2025 |  |  | 0.5
WDK, GCH | filtr | dn 20 | śr. 25, 22 | 3/4 | 82.5 | 82.5 | ZETKAMA | Fig. 823 | 30 | 2025 |  |  | 0.5
WDK, GCH | filtr | dn 25 | śr. 32, 28 | 1 | 98.5 | 98.5 | ZETKAMA | Fig. 823 | 35 | 2025 |  |  | 0.5
WDK, GCH | filtr | dn 32 | śr. 40, 35 | 1 1/4 | 105 | 105 | ZETKAMA | Fig. 823 | 50 | 2025 |  |  | 0.5
WDK, GCH | filtr | dn 40 | śr. 50, 42 | 1 1/2 | 117 | 117 | ZETKAMA | Fig. 823 | 55 | 2025 |  |  | 0.5
WDK, GCH | filtr | dn 50 | śr. 63, 54 | 2 | 168.5 | 168.5 | ZETKAMA | Fig. 823 | 75 | 2025 |  |  | 0.5
WDK, GCH | filtr | dn 65 | śr.76, 69 | 2 1/2 | 251.5 | 335.5 | ZETKAMA | Fig. 823 | 120 | 2025 |  | 84 | 0.5
WDK, GCH | filtr | dn 80 | śr. 89, 84 | 3 | 298.5 | 404.5 | ZETKAMA | Fig. 823 | 150 | 2025 |  | 106 | 0.5
WDK, GCH | filtr | dn 20 | śr. 25, 22 | 3/4 | 82.5 | 102.5 | ZETKAMA | Fig. 821 | 30 | 2025 |  | 20 | 0.5
WDK, GCH | filtr | dn 25 | śr. 32, 28 | 1 | 91.5 | 116.5 | ZETKAMA | Fig. 821 | 35 | 2025 |  | 25 | 0.5
WDK, GCH | filtr | dn 32 | śr. 40, 35 | 1 1/4 | 109.5 | 139.5 | ZETKAMA | Fig. 821 | 50 | 2025 |  | 30 | 0.5
WDK, GCH | filtr | dn 40 | śr. 50, 42 | 1 1/2 | 139.5 | 179.5 | ZETKAMA | Fig. 821 | 55 | 2025 |  | 40 | 0.5
WDK, GCH | filtr | dn 50 | śr. 63, 54 | 2 | 160.5 | 210.5 | ZETKAMA | Fig. 821 | 75 | 2025 |  | 50 | 0.5
WDK, GCH | filtr | dn 65 | śr.76, 69 | 2 1/2 | 243.5 | 327.5 | ZETKAMA | Fig. 821 | 120 | 2025 |  | 84 | 0.5
WDK, GCH | filtr | dn 80 | śr. 89, 84 | 3 | 309 | 415 | ZETKAMA | Fig. 821 | 150 | 2025 |  | 106 | 0.5
WDK, GCH | filtr | dn 100 | śr.108, 104 | 4 | 434.5 | 560.5 | ZETKAMA | Fig. 821 | 162 | 2025 |  | 126 | 0.5
WDK, GCH | filtr | dn 125 | śr.133, 129 | 5 | 661 | 865 | ZETKAMA | Fig. 821 | 200 | 2025 |  | 204 | 0.5
WDK, GCH | filtr | dn 150 | śr.159, 154 | 6 | 889 | 1115 | ZETKAMA | Fig. 821 | 250 | 2025 |  | 226 | 0.5
WDK, GCH | filtr | dn 200 | śr.216,204 | 8 | 1574.5 | 1914.5 | ZETKAMA | Fig. 821 | 325 | 2025 |  | 340 | 0.5
WDK, GCH | filtr | dn 250 | śr.267,254 | 10 | 3784.5 | 4288.5 | ZETKAMA | Fig. 821 | 400 | 2025 |  | 504 | 0.5
WDK, GCH | filtr | dn 300 | śr.318, 304 | 12 | 8121 | 8805 | ZETKAMA | Fig. 821 | 487 | 2025 |  | 684 | 0.5
WDK, GCH | filtr | dn 350 | śr.368, 354 | 14 | 12660.5 | 13806.5 | ZETKAMA | Fig. 821 | 562 | 2025 |  | 1146 | 0.5
WDK, GCH | filtr | dn 400 | śr. 419 | 16 | 16082.5 | 17426.5 | ZETKAMA | Fig. 821 | 650 | 2025 |  | 1344 | 0.5
WDK, GCH | przepustnica | dn 32 | śr. 40, 35 | 1 1/4 | 232 | 262 | ZETKAMA | Fig. 497 | 50 | 2025 |  | 30 | 0.5
WDK, GCH | przepustnica | dn 40 | śr. 50, 42 | 1 1/2 | 232 | 272 | ZETKAMA | Fig. 497 | 55 | 2025 |  | 40 | 0.5
WDK, GCH | przepustnica | dn 50 | śr. 63, 54 | 2 | 241.5 | 291.5 | ZETKAMA | Fig. 497 | 75 | 2025 |  | 50 | 0.5
WDK, GCH | przepustnica | dn 65 | śr.76, 69 | 2 1/2 | 273.5 | 357.5 | ZETKAMA | Fig. 497 | 120 | 2025 |  | 84 | 0.5
WDK, GCH | przepustnica | dn 80 | śr. 89, 84 | 3 | 296.5 | 402.5 | ZETKAMA | Fig. 497 | 150 | 2025 |  | 106 | 0.5
WDK, GCH | przepustnica | dn 100 | śr.108, 104 | 4 | 332.5 | 458.5 | ZETKAMA | Fig. 497 | 162 | 2025 |  | 126 | 0.5
WDK, GCH | przepustnica | dn 125 | śr.133, 129 | 5 | 424 | 628 | ZETKAMA | Fig. 497 | 200 | 2025 |  | 204 | 0.5
WDK, GCH | przepustnica | dn 150 | śr.159, 154 | 6 | 479 | 705 | ZETKAMA | Fig. 497 | 250 | 2025 |  | 226 | 0.5
WDK, GCH | przepustnica | dn 200 | śr.216,204 | 8 | 674 | 1014 | ZETKAMA | Fig. 497 | 325 | 2025 |  | 340 | 0.5
WDK, GCH | przepustnica | dn 250 | śr.267,254 | 10 | 1045 | 1549 | ZETKAMA | Fig. 497 | 400 | 2025 |  | 504 | 0.5
WDK, GCH | przepustnica | dn 300 | śr.318, 304 | 12 | 1226 | 1910 | ZETKAMA | Fig. 497 | 487 | 2025 |  | 684 | 0.5
WDK, GCH | przepustnica | dn 350 | śr.368, 354 | 14 | 1577 | 2723 | ZETKAMA | Fig. 497 | 562 | 2025 |  | 1146 | 0.5
WDK, GCH | przepustnica | dn 400 | śr. 419 | 16 | 2376 | 3720 | ZETKAMA | Fig. 497 | 650 | 2025 |  | 1344 | 0.5
WDK, GCH | przepustnica | dn 500 | śr. 521 | 20 | 7234 | 8834 | ZETKAMA | Fig. 497 | 700 | 2025 |  | 1600 | 0.5
WDK, GCH | przepustnica | dn 600 | śr. 622 | 24 | 9977.5 | 9977.5 | ZETKAMA | Fig. 497 |  | 2025 |  |  | 0.5
WDK, GCH | zawór zwrotny | dn 15 | śr. 20, 18 | 1/2 | 94.5 | 94.5 | ZETKAMA | Fig. 275 | 25 | 2025 |  |  | 0.5
WDK, GCH | zawór zwrotny | dn 20 | śr. 25, 22 | 3/4 | 97 | 97 | ZETKAMA | Fig.275 | 30 | 2025 |  |  | 0.5
WDK, GCH | zawór zwrotny | dn 25 | śr. 32, 28 | 1 | 107.5 | 107.5 | ZETKAMA | Fig. 275 | 35 | 2025 |  |  | 0.5
WDK, GCH | zawór zwrotny | dn 32 | śr. 40, 35 | 1.25 | 149.5 | 149.5 | ZETKAMA | Fig. 275 | 50 | 2025 |  |  | 0.5
WDK, GCH | zawór zwrotny | dn 40 | śr. 50, 42 | 1.5 | 170 | 170 | ZETKAMA | Fig. 275 | 55 | 2025 |  |  | 0.5
WDK, GCH | zawór zwrotny | dn 50 | śr. 63, 54 | 2 | 234.5 | 234.5 | ZETKAMA | Fig. 275 | 75 | 2025 |  |  | 0.5
WDK, GCH | zawór zwrotny | dn 65 | śr.76, 69 | 2.5 | 428 | 512 | ZETKAMA | Fig. 287 | 120 | 2025 |  | 84 | 0.5
WDK, GCH | zawór zwrotny | dn 80 | śr. 89, 84 | 3 | 550 | 656 | ZETKAMA | Fig. 287 | 150 | 2025 |  | 106 | 0.5
WDK, GCH | zawór zwrotny | dn 100 | śr.108, 104 | 4 | 812.5 | 938.5 | ZETKAMA | Fig. 287 | 162 | 2025 |  | 126 | 0.5
WDK, GCH | zawór zwrotny | dn 125 | śr.133, 129 | 5 | 1130.5 | 1334.5 | ZETKAMA | Fig. 287 | 200 | 2025 |  | 204 | 0.5
WDK, GCH | zawór zwrotny | dn 150 | śr.159, 154 | 6 | 1405 | 1631 | ZETKAMA | Fig. 287 | 250 | 2025 |  | 226 | 0.5
WDK, GCH | zawór zwrotny | dn 200 | śr.216,204 | 8 | 3451 | 3791 | ZETKAMA | Fig. 287 | 325 | 2025 |  | 340 | 0.5
WDK, GCH | zawór zwrotny | dn 250 | śr.267,254 | 10 | 5310.5 | 5814.5 | ZETKAMA | Fig. 287 | 400 | 2025 |  | 504 | 0.5
WDK, GCH | zawór zwrotny | dn 300 | śr.318, 304 | 12 | 8901 | 9585 | ZETKAMA | Fig. 287 | 487 | 2025 |  | 684 | 0.5
WDK, GCH | zawór odcinający | dn 10 | śr. 14, 12 | 0.375 | 13.32 | 13.32 | EFAR | gaz | 25 | 2025 |  |  | 0.6
WDK, GCH | zawór odcinający | dn 15 | śr. 20, 18 | 1/2 | 17.76 | 17.76 | EFAR | gaz | 25 | 2025 |  |  | 0.6
WDK, GCH | zawór odcinający | dn 20 | śr. 25, 22 | 3/4 | 25.38 | 25.38 | EFAR | gaz | 30 | 2025 |  |  | 0.6
WDK, GCH | zawór odcinający | dn 25 | śr. 32, 28 | 1 | 40.5 | 40.5 | EFAR | gaz | 35 | 2025 |  |  | 0.6
WDK, GCH | zawór odcinający | dn 32 | śr. 40, 35 | 1.25 | 74.04 | 74.04 | EFAR | gaz | 50 | 2025 |  |  | 0.6
WDK, GCH | zawór odcinający | dn 40 | śr. 50, 42 | 1.5 | 113.76 | 113.76 | EFAR | gaz | 55 | 2025 |  |  | 0.6
WDK, GCH | zawór odcinający | dn 50 | śr. 63, 54 | 2 | 159.24 | 159.24 | EFAR | gaz | 75 | 2025 |  |  | 0.6
WDK, GCH | zawór kołnierzowy | dn 65 | śr.76, 69 | 2.5 | 515.45 | 599.45 | EFAR | gaz | 120 | 2025 |  | 84 | 0.65
WDK, GCH | zawór kołnierzowy | dn 80 | śr. 89, 84 | 3 | 657.8 | 763.8 | EFAR | gaz | 150 | 2025 |  | 106 | 0.65
WDK, GCH | zawór kołnierzowy | dn 100 | śr.108, 104 | 4 | 1038.05 | 1164.05 | EFAR | gaz | 162 | 2025 |  | 126 | 0.65
WDK, GCH | zawór kołnierzowy | dn 125 | śr.133, 129 | 5 | 1827.8 | 2031.8 | EFAR | gaz | 200 | 2025 |  | 204 | 0.65
WDK, GCH | zawór kołnierzowy | dn 150 | śr.159, 154 | 6 | 2361.45 | 2587.45 | EFAR | gaz | 250 | 2025 |  | 226 | 0.65
WDK, GCH | zawór kołnierzowy | dn 200 | śr.216,204 | 8 | 4412.85 | 4752.85 | EFAR | gaz | 325 | 2025 |  | 340 | 0.65
WDK, GCH | zawór kołnierzowy | dn 65 | śr.76, 69 | 2 1/2 | 515.45 | 599.45 | EFAR |  | 120 | 2025 |  | 84 | 0.65
WDK, GCH | zawór kołnierzowy | dn 80 | śr. 89, 84 | 3 | 657.8 | 763.8 | EFAR |  | 150 | 2025 |  | 106 | 0.65
WDK, GCH | zawór kołnierzowy | dn 100 | śr.108, 104 | 4 | 1038.05 | 1164.05 | EFAR |  | 162 | 2025 |  | 126 | 0.65
WDK, GCH | zawór kołnierzowy | dn 125 | śr.133, 129 | 5 | 1827.8 | 2031.8 | EFAR |  | 200 | 2025 |  | 204 | 0.65
WDK, GCH | zawór kołnierzowy | dn 150 | śr.159, 154 | 6 | 2361.45 | 2587.45 | EFAR |  | 250 | 2025 |  | 226 | 0.65
WDK, GCH | zawór kołnierzowy | dn 200 | śr.216,204 | 8 | 4022.85 | 4362.85 | EFAR |  | 325 | 2025 |  | 340 | 0.65
WDK, GCH | zawór kołnierzowy | dn 65 | śr.76, 69 | 2 1/2 | 1339 | 1423 | EFAR | nierdzewny | 143 | 2025 |  | 84 | 0.65
WDK, GCH | zawór kołnierzowy | dn 80 | śr. 89, 84 | 3 | 1707.55 | 1813.55 | EFAR | nierdzewny | 225 | 2025 |  | 106 | 0.65
WDK, GCH | zawór kołnierzowy | dn 100 | śr.108, 104 | 4 | 2603.25 | 2729.25 | EFAR | nierdzewny | 243 | 2025 |  | 126 | 0.65
WDK, GCH | zawór kołnierzowy | dn 125 | śr.133, 129 | 5 | 3344.25 | 3548.25 | EFAR | nierdzewny | 300 | 2025 |  | 204 | 0.65
WDK, GCH | zawór kołnierzowy | dn 150 | śr.159, 154 | 6 | 4033.25 | 4259.25 | EFAR | nierdzewny | 375 | 2025 |  | 226 | 0.65
WDK, GCH | zawór kołnierzowy | dn 200 | śr.216,204 | 8 | 7441.2 | 7781.2 | EFAR | nierdzewny | 488 | 2025 |  | 340 | 0.65
WDK, GCH | zawór kołnierzowy | dn 250 | śr.267,254 | 10 | 15230.8 | 15734.8 | EFAR | nierdzewny | 600 | 2025 |  | 504 | 0.65
WDK, GCH | zawór odcinający | dn 15 | śr. 20, 18 | 0.5 | 13.08 | 13.08 | EFAR | 3028 | 25 | 2025 |  |  | 0.6
WDK, GCH | zawór odcinający | dn 20 | śr. 25, 22 | 0.75 | 18.42 | 18.42 | EFAR | 3028 | 30 | 2025 |  |  | 0.6
WDK, GCH | zawór odcinający | dn 25 | śr. 32, 28 | 1 | 29.64 | 29.64 | EFAR | 3028 | 35 | 2025 |  |  | 0.6
WDK, GCH | zawór odcinający | dn 32 | śr. 40, 35 | 1.25 | 41.4 | 41.4 | EFAR | 3028 | 50 | 2025 |  |  | 0.6
WDK, GCH | zawór odcinający | dn 40 | śr. 50, 42 | 1.5 | 71.82 | 71.82 | EFAR | 3028 | 55 | 2025 |  |  | 0.6
WDK, GCH | zawór odcinający | dn 50 | śr. 63, 54 | 2 | 101.16 | 101.16 | EFAR | 3028 | 75 | 2025 |  |  | 0.6
WDK, GCH | zawór zwrotny | dn 15 | śr. 20, 18 | 0.5 | 14.82 | 14.82 | EFAR | 3121 | 25 | 2025 |  |  | 0.6
WDK, GCH | zawór zwrotny | dn 20 | śr. 25, 22 | 0.75 | 20.88 | 20.88 | EFAR | 3121 | 30 | 2025 |  |  | 0.6
WDK, GCH | zawór zwrotny | dn 25 | śr. 32, 28 | 1 | 31.32 | 31.32 | EFAR | 3121 | 35 | 2025 |  |  | 0.6
WDK, GCH | zawór zwrotny | dn 32 | śr. 40, 35 | 1.25 | 43.92 | 43.92 | EFAR | 3121 | 50 | 2025 |  |  | 0.6
WDK, GCH | zawór zwrotny | dn 40 | śr. 50, 42 | 1.5 | 58.32 | 58.32 | EFAR | 3121 | 55 | 2025 |  |  | 0.6
WDK, GCH | zawór zwrotny | dn 50 | śr. 63, 54 | 2 | 92.94 | 92.94 | EFAR | 3121 | 75 | 2025 |  |  | 0.6
WDK, GCH | filtr | dn 15 | śr. 20, 18 | 0.5 | 13.92 | 13.92 | EFAR | 3302 | 25 | 2025 |  |  | 0.6
WDK, GCH | filtr | dn 20 | śr. 25, 22 | 0.75 | 21.18 | 21.18 | EFAR | 3302 | 30 | 2025 |  |  | 0.6
WDK, GCH | filtr | dn 25 | śr. 32, 28 | 1 | 31.38 | 31.38 | EFAR | 3302 | 35 | 2025 |  |  | 0.6
WDK, GCH | filtr | dn 32 | śr. 40, 35 | 1.25 | 63.18 | 63.18 | EFAR | 3302 | 50 | 2025 |  |  | 0.6
WDK, GCH | filtr | dn 40 | śr. 50, 42 | 1.5 | 83.7 | 83.7 | EFAR | 3302 | 55 | 2025 |  |  | 0.6
WDK, GCH | filtr | dn 50 | śr. 63, 54 | 2 | 138.72 | 138.72 | EFAR | 3302 | 75 | 2025 |  |  | 0.6
WDK, GCH | zawór równoważący | dn 10 | śr. 14, 12 | 0.375 | 264.65 | 264.65 | IMI | STAD | 37 | 2025 |  |  | 0.5
WDK, GCH | zawór równoważący | dn 15 | śr. 20, 18 | 0.5 | 264.65 | 264.65 | IMI | STAD | 37 | 2025 |  |  | 0.5
WDK, GCH | zawór równoważący | dn 20 | śr. 25, 22 | 0.75 | 285.2 | 285.2 | IMI | STAD | 50 | 2025 |  |  | 0.5
WDK, GCH | zawór równoważący | dn 25 | śr. 32, 28 | 1 | 315 | 315 | IMI | STAD | 56 | 2025 |  |  | 0.5
WDK, GCH | zawór równoważący | dn 32 | śr. 40, 35 | 1.25 | 375.35 | 375.35 | IMI | STAD | 62 | 2025 |  |  | 0.5
WDK, GCH | zawór równoważący | dn 40 | śr. 50, 42 | 1.5 | 463.25 | 463.25 | IMI | STAD | 81 | 2025 |  |  | 0.5
WDK, GCH | zawór równoważący | dn 50 | śr. 63, 54 | 2 | 577.9 | 577.9 | IMI | STAD | 100 | 2025 |  |  | 0.5
WDK, GCH | zawór równoważący | dn 65 | śr.76, 69 | 2.5 | 1299.35 | 1383.35 | IMI | STAF | 125 | 2025 |  | 84 | 0.5
WDK, GCH | zawór równoważący | dn 80 | śr. 89, 84 | 3 | 2499.35 | 2605.35 | IMI | STAF | 150 | 2025 |  | 106 | 0.5
WDK, GCH | zawór równoważący | dn 100 | śr.108, 104 | 4 | 3619.95 | 3745.95 | IMI | STAF | 175 | 2025 |  | 126 | 0.5
WDK, GCH | zawór równoważący | dn 125 | śr.133, 129 | 5 | 4650.45 | 4854.45 | IMI | STAF | 225 | 2025 |  | 204 | 0.5
WDK, GCH | zawór równoważący | dn 150 | śr.159, 154 | 6 | 6141.15 | 6367.15 | IMI | STAF | 262 | 2025 |  | 226 | 0.5
WDK, GCH | zawór równoważący | dn 200 | śr.216,204 | 8 | 13273.45 | 13613.45 | IMI | STAF-SG | 337 | 2025 |  | 340 | 0.5
WDK, GCH | zawór równoważący | dn 250 | śr.267,254 | 10 | 17313.1 | 17817.1 | IMI | STAF-SG | 425 | 2025 |  | 504 | 0.5
WDK, GCH | zawór równoważący | dn 300 | śr.318, 304 | 12 | 34489.35 | 35173.35 | IMI | STAF-SG |  | 2025 |  | 684 | 0.5
WDK, GCH | zawór równoważący | dn 350 | śr.368, 354 | 14 | 41400 | 42546 | IMI | STAF-SG |  | 2025 |  | 1146 | 0.5
WDK, GCH | zawór równoważący | dn 400 | śr. 419 | 16 | 44614.4 | 45958.4 | IMI | STAF-SG |  | 2025 |  | 1344 | 0.5
WDK, GCH | zawór regulacyjny + siłownik | dn 10 | śr. 14, 12 | 0.375 | 298 | 398.6 | IMI | TA-COMPACT-P | 87 | 2025 | 100.6 |  | 0.5 | siłownik | EMO T 230 V NC,
WDK, GCH | zawór regulacyjny + siłownik | dn 15 | śr. 20, 18 | 0.5 | 299.95 | 400.55 | IMI | TA-COMPACT-P | 87 | 2025 | 100.6 |  | 0.5 | siłownik | EMO T 230 V NC,
WDK, GCH | zawór regulacyjny + siłownik | dn 15 LF | śr. 20, 18 | 0.5 | 299.95 | 400.55 | IMI | TA-COMPACT-P | 87 | 2025 | 100.6 |  | 0.5 | siłownik | EMO T 230 V NC,
WDK, GCH | zawór regulacyjny + siłownik | dn 20 | śr. 25, 22 | 0.75 | 344.3 | 444.9 | IMI | TA-COMPACT-P | 100 | 2025 | 100.6 |  | 0.5 | siłownik | EMO T 230 V NC,
WDK, GCH | zawór regulacyjny + siłownik | dn 25 | śr. 32, 28 | 1 | 417.75 | 518.35 | IMI | TA-COMPACT-P | 106 | 2025 | 100.6 |  | 0.5 | siłownik | EMO T 230 V NC,
WDK, GCH | zawór regulacyjny + siłownik | dn 32 | śr. 40, 35 | 1.25 | 614.2 | 714.8 | IMI | TA-COMPACT-P | 112 | 2025 | 100.6 |  | 0.5 | siłownik | EMO T 230 V NC,
WDK, GCH | zawór regulacyjny + siłownik | dn 15 | śr. 20, 18 | 0.5 | 366.5 | 799.85 | IMI | TA-MODULATOR | 87 | 2025 | 433.35 |  | 0.5 | siłownik | TA-SLIDER 160, 24 VAC/DC, 0(2)-10 VDC, 2m
WDK, GCH | zawór regulacyjny + siłownik | dn 20 | śr. 25, 22 | 0.75 | 420.8 | 854.15 | IMI | TA-MODULATOR | 100 | 2025 | 433.35 |  | 0.5 | siłownik | TA-SLIDER 160, 24 VAC/DC, 0(2)-10 VDC, 2m
WDK, GCH | zawór regulacyjny + siłownik | dn 25 | śr. 32, 28 | 1 | 510.35 | 943.7 | IMI | TA-MODULATOR | 106 | 2025 | 433.35 |  | 0.5 | siłownik | TA-SLIDER 160, 24 VAC/DC, 0(2)-10 VDC, 2m
WDK, GCH | zawór regulacyjny + siłownik | dn 32 | śr. 40, 35 | 1.25 | 750.85 | 1184.2 | IMI | TA-MODULATOR | 112 | 2025 | 433.35 |  | 0.5 | siłownik | TA-SLIDER 160, 24 VAC/DC, 0(2)-10 VDC, 2m
WDK, GCH | zawór regulacyjny + siłownik | dn 40 | śr. 50, 42 | 1.5 | 2293.25 | 3143.65 | IMI | TA-MODULATOR | 131 | 2025 | 850.4 |  | 0.5 | siłownik | TA-SLIDER 500 I/O, 24 VAC/DC, 0(2)-10 VDC, 2m
WDK, GCH | zawór regulacyjny + siłownik | dn 50 | śr. 63, 54 | 2 | 2648.65 | 3499.05 | IMI | TA-MODULATOR | 150 | 2025 | 850.4 |  | 0.5 | siłownik | TA-SLIDER 500 I/O, 24 VAC/DC, 0(2)-10 VDC, 2m
WDK, GCH | zawór regulacyjny + siłownik | dn 65 | śr.76, 69 | 2.5 | 5594.85 | 6872.95 | IMI | TA-MODULATOR | 175 | 2025 | 1278.1 | 84 | 0.5 | siłownik | TA-SLIDER 750, 24 VAC/DC, 0(2)-10 VDC, 0(4)-20 mA, 3-pkt, on-off
WDK, GCH | zawór regulacyjny + siłownik | dn 80 | śr. 89, 84 | 3 | 6285.6 | 7563.7 | IMI | TA-MODULATOR | 200 | 2025 | 1278.1 | 106 | 0.5 | siłownik | TA-SLIDER 750, 24 VAC/DC, 0(2)-10 VDC, 0(4)-20 mA, 3-pkt, on-off
WDK, GCH | zawór regulacyjny + siłownik | dn 100 | śr.108, 104 | 4 | 9787.55 | 11065.65 | IMI | TA-MODULATOR | 225 | 2025 | 1278.1 | 126 | 0.5 | siłownik | TA-SLIDER 750, 24 VAC/DC, 0(2)-10 VDC, 0(4)-20 mA, 3-pkt, on-off
WDK, GCH | zawór regulacyjny + siłownik | dn 100 HF | śr.108, 104 | 4 | 10797.3 | 12075.4 | IMI | TA-MODULATOR | 225 | 2025 | 1278.1 | 126 | 0.5 | siłownik | TA-SLIDER 750, 24 VAC/DC, 0(2)-10 VDC, 0(4)-20 mA, 3-pkt, on-off
WDK, GCH | zawór regulacyjny + siłownik | dn 125 | śr.133, 129 | 5 | 14370.55 | 15648.65 | IMI | TA-MODULATOR | 275 | 2025 | 1278.1 | 204 | 0.5 | siłownik | TA-SLIDER 750, 24 VAC/DC, 0(2)-10 VDC, 0(4)-20 mA, 3-pkt, on-off
WDK, GCH | zawór regulacyjny + siłownik | dn 125 HF | śr.133, 129 | 5 | 15380.35 | 16658.45 | IMI | TA-MODULATOR | 275 | 2025 | 1278.1 | 204 | 0.5 | siłownik | TA-SLIDER 750, 24 VAC/DC, 0(2)-10 VDC, 0(4)-20 mA, 3-pkt, on-off
WDK, GCH | zawór regulacyjny + siłownik | dn 150 | śr.159, 154 | 6 | 22682.1 | 24456.8 | IMI | TA-MODULATOR | 312 | 2025 | 1774.7 | 226 | 0.5 | siłownik | TA-SLIDER 1600/24-Proportional 3-point-24 VAC/VDC
WDK, GCH | zawór regulacyjny + siłownik | dn 150 HF | śr.159, 154 | 6 | 23225.9 | 25000.6 | IMI | TA-MODULATOR | 312 | 2025 | 1774.7 | 226 | 0.5 | siłownik | TA-SLIDER 1600/24-Proportional 3-point-24 VAC/VDC
WDK, GCH | zawór regulacyjny + siłownik | dn 200 HF | śr.216,204 | 8 | 30241.3 | 32016 | IMI | TA-MODULATOR | 387 | 2025 | 1774.7 | 340 | 0.5 | siłownik | TA-SLIDER 1600/24-Proportional 3-point-24 VAC/VDC
WDK, GCH | zawór regulacyjny + siłownik | dn 200 NF | śr.216,204 | 8 | 29820.4 | 31595.1 | IMI | TA-MODULATOR | 387 | 2025 | 1774.7 | 340 | 0.5 | siłownik | TA-SLIDER 1600/24-Proportional 3-point-24 VAC/VDC
WDK, GCH | zawór regulacyjny | dn 10 | śr. 14, 12 | 0.375 | 298 | 298 | IMI | TA-COMPACT-P | 37 | 2025 |  |  | 0.5
WDK, GCH | zawór regulacyjny | dn 15 | śr. 20, 18 | 0.5 | 299.95 | 299.95 | IMI | TA-COMPACT-P | 37 | 2025 |  |  | 0.5
WDK, GCH | zawór regulacyjny | dn 15 LF | śr. 20, 18 | 0.5 | 299.95 | 299.95 | IMI | TA-COMPACT-P | 37 | 2025 |  |  | 0.5
WDK, GCH | zawór regulacyjny | dn 20 | śr. 25, 22 | 0.75 | 344.3 | 344.3 | IMI | TA-COMPACT-P | 50 | 2025 |  |  | 0.5
WDK, GCH | zawór regulacyjny | dn 25 | śr. 32, 28 | 1 | 417.75 | 417.75 | IMI | TA-COMPACT-P | 56 | 2025 |  |  | 0.5
WDK, GCH | zawór regulacyjny | dn 32 | śr. 40, 35 | 1.25 | 614.2 | 614.2 | IMI | TA-COMPACT-P | 62 | 2025 |  |  | 0.5
WDK, GCH | zawór regulacyjny | dn 15 | śr. 20, 18 | 0.5 | 366.5 | 366.5 | IMI | TA-MODULATOR | 37 | 2025 |  |  | 0.5
WDK, GCH | zawór regulacyjny | dn 20 | śr. 25, 22 | 0.75 | 420.8 | 420.8 | IMI | TA-MODULATOR | 50 | 2025 |  |  | 0.5
WDK, GCH | zawór regulacyjny | dn 25 | śr. 32, 28 | 1 | 510.35 | 510.35 | IMI | TA-MODULATOR | 56 | 2025 |  |  | 0.5
WDK, GCH | zawór regulacyjny | dn 32 | śr. 40, 35 | 1.25 | 750.85 | 750.85 | IMI | TA-MODULATOR | 62 | 2025 |  |  | 0.5
WDK, GCH | zawór regulacyjny | dn 40 | śr. 50, 42 | 1.5 | 2293.25 | 2293.25 | IMI | TA-MODULATOR | 81 | 2025 |  |  | 0.5
WDK, GCH | zawór regulacyjny | dn 50 | śr. 63, 54 | 2 | 2648.65 | 2648.65 | IMI | TA-MODULATOR | 100 | 2025 |  |  | 0.5
WDK, GCH | zawór regulacyjny | dn 65 | śr.76, 69 | 2.5 | 5594.85 | 5678.85 | IMI | TA-MODULATOR | 125 | 2025 |  | 84 | 0.5
WDK, GCH | zawór regulacyjny | dn 80 | śr. 89, 84 | 3 | 6285.6 | 6391.6 | IMI | TA-MODULATOR | 150 | 2025 |  | 106 | 0.5
WDK, GCH | zawór regulacyjny | dn 100 | śr.108, 104 | 4 | 9787.55 | 9913.55 | IMI | TA-MODULATOR | 175 | 2025 |  | 126 | 0.5
WDK, GCH | zawór regulacyjny | dn 100 HF | śr.108, 104 | 4 | 10797.3 | 10923.3 | IMI | TA-MODULATOR | 175 | 2025 |  | 126 | 0.5
WDK, GCH | zawór regulacyjny | dn 125 | śr.133, 129 | 5 | 14370.55 | 14574.55 | IMI | TA-MODULATOR | 225 | 2025 |  | 204 | 0.5
WDK, GCH | zawór regulacyjny | dn 125 HF | śr.133, 129 | 5 | 15380.35 | 15584.35 | IMI | TA-MODULATOR | 225 | 2025 |  | 204 | 0.5
WDK, GCH | zawór regulacyjny | dn 150 | śr.159, 154 | 6 | 22682.1 | 22908.1 | IMI | TA-MODULATOR | 262 | 2025 |  | 226 | 0.5
WDK, GCH | zawór regulacyjny | dn 150 HF | śr.159, 154 | 6 | 23225.9 | 23451.9 | IMI | TA-MODULATOR | 262 | 2025 |  | 226 | 0.5
WDK, GCH | zawór regulacyjny | dn 200 HF | śr.216,204 | 8 | 30241.3 | 30581.3 | IMI | TA-MODULATOR | 337 | 2025 |  | 340 | 0.5
WDK, GCH | zawór regulacyjny | dn 200 NF | śr.216,204 | 8 | 29820.4 | 30160.4 | IMI | TA-MODULATOR | 337 | 2025 |  | 340 | 0.5
WDK, GCH | reduktor | dn 15 | śr. 20, 18 | 0.5 | 206.125 | 206.125 | SOCLA | 7 BIS | 37 | 2025 |  |  | 0.5
WDK, GCH | reduktor | dn 20 | śr. 25, 22 | 0.75 | 236.905 | 236.905 | SOCLA | 7 BIS | 50 | 2025 |  |  | 0.5
WDK, GCH | reduktor | dn 25 | śr. 32, 28 | 1 | 331.68 | 331.68 | SOCLA | 7 BIS | 56 | 2025 |  |  | 0.5
WDK, GCH | reduktor | dn 32 | śr. 40, 35 | 1.25 | 613.635 | 613.635 | SOCLA | 7 BIS | 62 | 2025 |  |  | 0.5
WDK, GCH | reduktor | dn 40 | śr. 50, 42 | 1.5 | 871.24 | 871.24 | SOCLA | 7 BIS | 81 | 2025 |  |  | 0.5
WDK, GCH | reduktor | dn 50 | śr. 63, 54 | 2 | 1307.145 | 1307.145 | SOCLA | 7 BIS | 100 | 2025 |  |  | 0.5
WDK, GCH | reduktor | dn 15 | śr. 20, 18 | 0.5 | 455.975 | 455.975 | SOCLA | 10 BIS | 37 | 2025 |  |  | 0.5
WDK, GCH | reduktor | dn 20 | śr. 25, 22 | 0.75 | 586.585 | 586.585 | SOCLA | 10 BIS | 50 | 2025 |  |  | 0.5
WDK, GCH | reduktor | dn 25 | śr. 32, 28 | 1 | 817.18 | 817.18 | SOCLA | 10 BIS | 56 | 2025 |  |  | 0.5
WDK, GCH | reduktor | dn 32 | śr. 40, 35 | 1.25 | 1506.78 | 1506.78 | SOCLA | 10 BIS | 62 | 2025 |  |  | 0.5
WDK, GCH | reduktor | dn 40 | śr. 50, 42 | 1.5 | 2123.425 | 2123.425 | SOCLA | 10 BIS | 81 | 2025 |  |  | 0.5
WDK, GCH | reduktor | dn 50 | śr. 63, 54 | 2 | 2952.83 | 2952.83 | SOCLA | 10 BIS | 100 | 2025 |  |  | 0.5
WDK, GCH | reduktor | dn 65 | śr.76, 69 | 2.5 | 4898.095 | 4982.095 | SOCLA | 10 BIS | 125 | 2025 |  | 84 | 0.5
WDK, GCH | reduktor | dn 80 | śr. 89, 84 | 3 | 6437.965 | 6543.965 | SOCLA | 10 BIS | 150 | 2025 |  | 106 | 0.5
WDK, GCH | reduktor | dn 100 | śr.108, 104 | 4 | 11701.585 | 11827.585 | SOCLA | 10 BIS | 175 | 2025 |  | 126 | 0.5
GCH; KTŁ | zawór grzejnikowy |  |  |  | 38.65 |  | Danfoss | RLV 15 prosty powrotny | 20
GCH; KTŁ | zawór grzejnikowy |  |  |  | 49.45 |  | Danfoss | RA-N 15 prosty termostat. | 20
GCH; KTŁ | zawór grzejnikowy |  |  |  | 37.95 |  | Danfoss | RLV-KB podwójny dolny | 20
GCH; KTŁ | głowica | [5 empty] | Danfoss |  | 15
0.5
WDK; GCH; KTŁ | zawór 3-dr | dn 15 | śr. 20, 18 | 0.5 | 515.15 | 515.15 | IMI | CV 316 RGA |  |  | 863.85
WDK; GCH; KTŁ | zawór 3-dr | dn 20 | śr. 25, 22 | 0.75 | 526.6 | 526.6 | IMI | CV 316 RGA |  |  | 863.85
WDK; GCH; KTŁ | zawór 3-dr | dn 25 | śr. 32, 28 | 1 | 628.75 | 628.75 | IMI | CV 316 RGA |  |  | 863.85
WDK; GCH; KTŁ | zawór 3-dr | dn 32 | śr. 40, 35 | 1.25 | 754.65 | 754.65 | IMI | CV 316 RGA |  |  | 863.85
WDK; GCH; KTŁ | zawór 3-dr | dn 40 | śr. 50, 42 | 1.5 | 939.3 | 939.3 | IMI | CV 316 RGA |  |  | 863.85
WDK; GCH; KTŁ | zawór 3-dr | dn 50 | śr. 63, 54 | 2 | 1284.55 | 1284.55 | IMI | CV 316 RGA |  |  | 1618
WDK; GCH; KTŁ | zawór 3-dr | dn 65 | śr.76, 69 | 2.5 | 1642.2 | 1726.2 | IMI | CV 316 GG |  |  | 2930.6 | 84
WDK; GCH; KTŁ | zawór 3-dr | dn 80 | śr. 89, 84 | 3 | 2096.75 | 2202.75 | IMI | CV 316 GG |  |  | 2930.6 | 106
WDK; GCH; KTŁ | zawór 3-dr | dn 100 | śr.108, 104 | 4 | 2617.45 | 2743.45 | IMI | CV 316 GG |  |  | 2930.6 | 126
WDK; GCH; KTŁ | zawór 3-dr | dn 125 | śr.133, 129 | 5 | 7123.8 | 7327.8 | IMI | CV 316 GG |  |  | 4034.65 | 204
WDK; GCH; KTŁ | zawór 3-dr | dn 150 | śr.159, 154 | 6 | 8423.3 | 8649.3 | IMI | CV 316 GG |  |  | 4034.65 | 226
WDK; GCH; KTŁ | zawór 3-dr | dn 200 | śr.216,204 | 8 | 59856.2 | 60196.2 | IMI | CV 316 |  |  | 4034.65 | 340
WDK; GCH; KTŁ | zawór 3-dr | dn 250 | śr.267,254 | 10 | 78909.15 | 79413.15 | IMI | CV 316 |  |  | 10045.7 | 504
WDK; GCH; KTŁ | zawór 3-dr | dn 300 | śr.318, 304 | 12 | 109238.15 | 109922.15 | IMI | CV 316 |  |  | 10045.7 | 684
0.5
WDK; GCH; KTŁ | zawór 3-dr + siłownik | dn 15 | śr. 20, 18 | 0.5 | 515.15 | 1379 | IMI | CV 316 RGA |  |  | 863.85
WDK; GCH; KTŁ | zawór 3-dr + siłownik | dn 20 | śr. 25, 22 | 0.75 | 526.6 | 1390.45 | IMI | CV 316 RGA |  |  | 863.85
WDK; GCH; KTŁ | zawór 3-dr + siłownik | dn 25 | śr. 32, 28 | 1 | 628.75 | 1492.6 | IMI | CV 316 RGA |  |  | 863.85
WDK; GCH; KTŁ | zawór 3-dr + siłownik | dn 32 | śr. 40, 35 | 1.25 | 754.65 | 1618.5 | IMI | CV 316 RGA |  |  | 863.85
WDK; GCH; KTŁ | zawór 3-dr + siłownik | dn 40 | śr. 50, 42 | 1.5 | 939.3 | 1803.15 | IMI | CV 316 RGA |  |  | 863.85
WDK; GCH; KTŁ | zawór 3-dr + siłownik | dn 50 | śr. 63, 54 | 2 | 1284.55 | 2902.55 | IMI | CV 316 RGA |  |  | 1618
WDK; GCH; KTŁ | zawór 3-dr + siłownik | dn 65 | śr.76, 69 | 2.5 | 1642.2 | 4656.8 | IMI | CV 316 GG |  |  | 2930.6 | 84
WDK; GCH; KTŁ | zawór 3-dr + siłownik | dn 80 | śr. 89, 84 | 3 | 2096.75 | 5133.35 | IMI | CV 316 GG |  |  | 2930.6 | 106
WDK; GCH; KTŁ | zawór 3-dr + siłownik | dn 100 | śr.108, 104 | 4 | 2617.45 | 5674.05 | IMI | CV 316 GG |  |  | 2930.6 | 126
WDK; GCH; KTŁ | zawór 3-dr + siłownik | dn 125 | śr.133, 129 | 5 | 7123.8 | 11362.45 | IMI | CV 316 GG |  |  | 4034.65 | 204
WDK; GCH; KTŁ | zawór 3-dr + siłownik | dn 150 | śr.159, 154 | 6 | 8423.3 | 12683.95 | IMI | CV 316 GG |  |  | 4034.65 | 226
WDK; GCH; KTŁ | zawór 3-dr + siłownik | dn 200 | śr.216,204 | 8 | 59856.2 | 64230.85 | IMI | CV 316 |  |  | 4034.65 | 340
WDK; GCH; KTŁ | zawór 3-dr + siłownik | dn 250 | śr.267,254 | 10 | 78909.15 | 89458.85 | IMI | CV 316 |  |  | 10045.7 | 504
WDK; GCH; KTŁ | zawór 3-dr + siłownik | dn 300 | śr.318, 304 | 12 | 109238.15 | 119967.85 | IMI | CV 316 |  |  | 10045.7 | 684
Formulas:
Data = [Data, row above]

## r.czarna
RURY STALOWE CZARNE BEZ SZWU P235TR2 | [6 empty] | Rury bez szwu do kotłowni i maszynowni P235GHTC1/P265GHTC1 (większy udział kształtek) malowane |  | Rury bez szwu do pary (kotłowe) P235GHTC1/P265GHTC1 malowane |  | RURY STALOWE CZARNE BEZ SZWU DO GAZU wg normy L360NE/P355NH wg. EN ISO 3183/EN 10216-3 | [6 empty] | Rury bez szwu wg EN10216-2 o grubościach ścianek zbliżonych do SCH 40 STD
| dn | średnie |  | malowanie u producenta (metoda Remoplast UVC gr. 70 um) | rury średnie + malowanie | dn | [5 empty] | dn | średnie |  | malowanie u producenta (metoda Remoplast UVC gr. 70 um) | rury średnie + malowanie | dn |  | grubościenne
|  | gr. ścian wg normy PN-79/H-74244 | cena jedn. |  | wartość | [7 empty] | gr. ścian wg normy L360NE/P355NH wg. EN ISO 3183/EN 10216-3 | cena jedn. |  | wartość
b/szwu | dn 15 | 2.3 | 4.3906 | 3.14 | 24.522 | dn 15 | dn 15 | 33.4902 | dn 15 | 32.0981 | b/szwu | dn 15 | 3.2 | 13.2324 | 3.14 | 66.1114 | dn 15 | dn 15 | 38.539
| dn 20 | 2.3 | 5.0271 | 3.97 | 28.5262 | dn 20 | dn 20 | 38.0173 | dn 20 | 36.5497 |  | dn 20 | 3.2 | 14.3932 | 3.97 | 72.5812 | dn 20 | dn 20 | 42.9135
| dn 25 | 2.9 | 5.9218 | 4.97 | 33.9642 | dn 25 | dn 25 | 52.5844 | dn 25 | 48.4696 |  | dn 25 | 3.2 | 15.2253 | 4.97 | 77.7253 | dn 25 | dn 25 | 47.9546
| dn 32 | 2.9 | 7.5432 | 6.26 | 43.2012 | dn 32 | dn 32 | 60.6526 | dn 32 | 55.9282 |  | dn 32 | 3.6 | 17.8349 | 6.26 | 91.6099 | dn 32 | dn 32 | 60.5718
| dn 40 | 2.9 | 7.5231 | 7.13 | 45.2581 | dn 40 | dn 40 | 70.3775 | dn 40 | 64.0271 |  | dn 40 | 3.6 | 18.473 | 7.13 | 98.323 | dn 40 | dn 40 | 70.876
| dn 50 | 3.2 | 9.8017 | 8.9 | 58.3407 | dn 50 | dn 50 | 91.6791 | dn 50 | 84.4215 |  | dn 50 | 3.6 | 20.488 | 8.9 | 110.128 | dn 50 | dn 50 | 91.028
| dn 65 | 3.2 | 11.997 | 11.23 | 73.6852 | dn 65 | dn 65 | 108.0313 | dn 65 | 100.9438 |  | dn 65 | 3.6 | 23.7683 | 11.23 | 132.5412 | dn 65 | dn 65 | 134.0511
| dn 80 | 3.2 | 14.2873 | 13.12 | 89.828 | dn 80 | dn 80 | 117.7406 | dn 80 | 107.6222 |  | dn 80 | 3.6 | 25.907 | 13.12 | 149.863 | dn 80 | dn 80 | 160.1411
| dn 100 | 3.6 | 20.1163 | 16.87 | 124.5042 | dn 100 | dn 100 | 207.0648 | dn 100 | 174.7008 |  | dn 100 | 4 | 32.9789 | 16.87 | 190.9609 | dn 100 | dn 100 | 240.0211
| dn 125 | 4.5 | 31.9772 | 20.62 | 190.1655 | dn 125 | dn 125 | 338.3674 | dn 125 | 306.0634 |  | dn 125 | 4.5 | 52.3286 | 20.62 | 295.3146 | dn 125 | dn 125 | 235.7937
| dn 150 | 5 | 39.0806 | 24.84 | 231.2664 | dn 150 | dn 150 | 389.1707 | dn 150 | 346.3109 |  | dn 150 | 5 | 68.2034 | 24.84 | 381.7344 | dn 150 | dn 150 | 290.2002
| dn 200 | 6.3 | 63.2602 | 32.33 | 365.4043 | dn 200 | dn 200 | 680.5467 | dn 200 | 512.144 |  | dn 200 |  |  |  |  | dn 200 | dn 200 | 508.4069
| dn 250 | 7.1 | 81.8659 | 40.29 | 470.3638 | dn 250 | dn 250 | 732.7664 | dn 250 | 715.9904 |  | dn 250 |  |  |  |  | dn 250 | dn 250 | 714.7016
| dn 300 | 8 | 110.6834 | 47.8 | 628.1844 | dn 300 | dn 300 | 1045.1563 | dn 300 | 902.676 |  | dn 300 |  |  |  |  | dn 300 | dn 300 | 795.5723
| dn 350 | 8 | 156.3262 | 52 | 869.1854 | dn 350 | dn 350 | 1545.1635 | dn 350 | 1118.8783 |  | dn 350 |  |  |  |  | dn 350 | dn 350 | 913.9907
| dn 400 | 8.8 | 208.38 | 59.98 | 1146.61 | dn 400 | dn 400 | 1688.8236 | dn 400 | 1182.3381 |  | dn 400 |  |  |  |  | dn 400 | dn 400
| dn 500 | 11 | 386.5706 | 74.97 | 2082.2516 | dn 500 | dn 500 | 3159.7231 | dn 500 | 2284.7464 |  | dn 500 |  |  |  |  | dn 500 | dn 500
| dn 600 | 12.5 | 635.6256 | 90 | 3384.0656 | dn 600 | dn 600 |  | dn 600 |  |  | dn 600 |  |  |  |  | dn 600 | dn 600
PAŹDZIERNIK | 2023
RURY STALOWE CZARNE ZE SZWEM P235TR1
|  | średnie |  | malowanie u producenta (metoda Remoplast UVC gr. 70 um) | rury średnie + malowanie | dn
|  | gr. ścianek | cena jedn. |  | wartość
ze/szwem | dn 15 | 2.3 | 18.7488 | 3.14 | 21.8888 | dn 15
| dn 20 | 2.3 | 21.2755 | 3.97 | 25.2455 | dn 20
| dn 25 | 2.9 | 25.7567 | 4.97 | 30.7267 | dn 25
| dn 32 | 2.9 | 30.9697 | 6.26 | 37.2297 | dn 32
| dn 40 | 2.9 | 33.6929 | 7.13 | 40.8229 | dn 40
| dn 50 | 3.2 | 44.0492 | 8.9 | 52.9492 | dn 50
| dn 65 | 3.2 | 53.6888 | 11.23 | 64.9188 | dn 65
| dn 80 | 3.6 | 66.4722 | 13.12 | 79.5922 | dn 80
| dn 100 | 4 | 102.0977 | 16.87 | 118.9677 | dn 100
| dn 125 | 4.5 | 155.0966 | 20.62 | 175.7166 | dn 125
| dn 150 | 5 | 187.2513 | 24.84 | 212.0913 | dn 150
| dn 200 | 5 | 221.1294 | 32.33 | 253.4594 | dn 200
| dn 250 | 6.3 | 385.2826 | 40.29 | 425.5726 | dn 250
| dn 300 | 6.3 | 445.682 | 47.8 | 493.482 | dn 300
| dn 350 | 6.3 | 586.533 | 52 | 638.533 | dn 350
| dn 400 | 7.1 | 814.512 | 59.98 | 874.492 | dn 400
| dn 500 | 8.1 | 1326.9866 | 74.97 | 1401.9566 | dn 500
dn 600

## robocizna WDK
WDK | Filtr asortymentu | średnica DN | średnica zewn. | średnica cale | J. m. | Cena jednostkowa Robocizna Koszty [PLN] | Budżet
WDK
WDK | rura ocynk gwint | dn 15 | śr. 20 | 1/2 | m | 35 | 040200 Rurociągi stalowe
WDK | rura ocynk gwint | dn 20 | śr. 25 | 3/4 | m | 36 | 040200 Rurociągi stalowe
WDK | rura ocynk gwint | dn 25 | śr. 30 | 1 | m | 40 | 040200 Rurociągi stalowe
WDK | rura ocynk gwint | dn 32 | śr. 38 | 1 1/4 | m | 43 | 040200 Rurociągi stalowe
WDK | rura ocynk gwint | dn 40 | śr. 44,5 | 1 1/2 | m | 55 | 040200 Rurociągi stalowe
WDK | rura ocynk gwint | dn 50 | śr. 57 | 2 | m | 62 | 040200 Rurociągi stalowe
WDK | rura ocynk gwint | dn 65 | śr. 76,1 | 2 1/2 | m | 70 | 040200 Rurociągi stalowe
WDK | rura ocynk gwint | dn 80 | śr. 88,9 | 3 | m | 80 | 040200 Rurociągi stalowe
WDK | rura ocynk gwint | dn 100 | śr. 108 | 4 | m | 95 | 040200 Rurociągi stalowe
WDK | rura ocynk gwint | dn 125 | śr. 133 | 5 | m | 110 | 040200 Rurociągi stalowe
WDK | rura ocynk gwint | dn 150 | śr. 159 | 6 | m | 120 | 040200 Rurociągi stalowe
WDK
WDK | rura PP | dn 15 | śr. 16 |  | m | 31 | 040190 Rurociągi z tworzywa sztucznego
WDK | rura PP | dn 15 | śr. 20 |  | m | 32 | 040190 Rurociągi z tworzywa sztucznego
WDK | rura PP | dn 20 | śr. 25 |  | m | 33 | 040190 Rurociągi z tworzywa sztucznego
WDK | rura PP | dn 25 | śr. 32 |  | m | 36 | 040190 Rurociągi z tworzywa sztucznego
WDK | rura PP | dn 32 | śr. 40 |  | m | 40 | 040190 Rurociągi z tworzywa sztucznego
WDK | rura PP | dn 40 | śr. 50 |  | m | 45 | 040190 Rurociągi z tworzywa sztucznego
WDK | rura PP | dn 50 | śr. 63 |  | m | 48 | 040190 Rurociągi z tworzywa sztucznego
WDK | rura PP | dn 65 | śr. 75 |  | m | 55 | 040190 Rurociągi z tworzywa sztucznego
WDK | rura PP | dn 80 | śr. 90 |  | m | 61 | 040190 Rurociągi z tworzywa sztucznego
WDK | rura PP | dn 100 | śr. 110 |  | m | 66 | 040190 Rurociągi z tworzywa sztucznego
WDK
WDK | rura pex | śr. 16 | dn 15 |  | m | 31 | 040190 Rurociągi z tworzywa sztucznego
WDK | rura pex | śr. 20 | dn 15 |  | m | 32 | 040190 Rurociągi z tworzywa sztucznego
WDK | rura pex | śr. 25 | dn 20 |  | m | 36 | 040190 Rurociągi z tworzywa sztucznego
WDK | rura pex | śr. 32 | dn 25 |  | m | 43 | 040190 Rurociągi z tworzywa sztucznego
WDK | rura pex | śr. 40 | dn 32 |  | m | 57 | 040190 Rurociągi z tworzywa sztucznego
WDK | rura pex | śr. 50 | dn 40 |  | m | 64 | 040190 Rurociągi z tworzywa sztucznego
WDK | rura pex | śr. 63 | dn 50 |  | m | 68 | 040190 Rurociągi z tworzywa sztucznego
WDK | rura pex | śr. 75 | dn 65 |  | m | 72 | 040190 Rurociągi z tworzywa sztucznego
WDK | rura pex | śr. 90 | dn 80 |  | m | 74 | 040190 Rurociągi z tworzywa sztucznego
WDK | rura pex | śr. 110 | dn 100 |  | m | 79 | 040190 Rurociągi z tworzywa sztucznego
WDK
WDK | rura nierdz zacisk | dn 10 | śr. 15 | 3/8 | m | 41 | 040200 Rurociągi stalowe
WDK | rura nierdz zacisk | dn 15 | śr. 18 | 1/2 | m | 46 | 040200 Rurociągi stalowe
WDK | rura nierdz zacisk | dn 20 | śr. 22 | 3/4 | m | 52 | 040200 Rurociągi stalowe
WDK | rura nierdz zacisk | dn 25 | śr. 28 | 1 | m | 65 | 040200 Rurociągi stalowe
WDK | rura nierdz zacisk | dn 32 | śr. 35 | 1.25 | m | 72 | 040200 Rurociągi stalowe
WDK | rura nierdz zacisk | dn 40 | śr. 42 | 1.5 | m | 80 | 040200 Rurociągi stalowe
WDK | rura nierdz zacisk | dn 50 | śr. 54 | 2 | m | 82 | 040200 Rurociągi stalowe
WDK | rura nierdz zacisk | dn 65 | śr. 66,7; 76 | 2.5 | m | 93 | 040200 Rurociągi stalowe
WDK | rura nierdz zacisk | dn 80 | śr. 88,9 | 3 | m | 105 | 040200 Rurociągi stalowe
WDK | rura nierdz zacisk | dn 100 | śr. 108 | 4 | m | 120 | 040200 Rurociągi stalowe
WDK | rura nierdz zacisk | dn 125 | 133 | 5 | m | 150 | 040200 Rurociągi stalowe
WDK | rura nierdz zacisk | dn 150 | 168 | 6 | m | 180 | 040200 Rurociągi stalowe
WDK
WDK | rura klejona | dn 15 | śr. 20 |  | m | 20 | 040190 Rurociągi z tworzywa sztucznego
WDK | rura klejona | dn 20 | śr. 25 |  | m | 21 | 040190 Rurociągi z tworzywa sztucznego
WDK | rura klejona | dn 25 | śr. 32 |  | m | 23 | 040190 Rurociągi z tworzywa sztucznego
WDK | rura klejona | dn 32 | śr. 40 |  | m | 26 | 040190 Rurociągi z tworzywa sztucznego
WDK | rura klejona | dn 40 | śr. 50 |  | m | 33 | 040190 Rurociągi z tworzywa sztucznego
WDK
WDK | rura PP-HT, niskoszum |  | śr. 40 |  | m | 27 | 210120 Rurociągi PCV
WDK | rura PP-HT, niskoszum | dn 50 | śr. 50 |  | m | 32 | 210120 Rurociągi PCV
WDK | rura PP-HT, niskoszum | dn 70 | śr. 75 |  | m | 36 | 210120 Rurociągi PCV
WDK | rura PP-HT, niskoszum | dn 80 | śr. 90 |  | m | 40 | 210120 Rurociągi PCV
WDK | rura PP-HT, niskoszum | dn 100 | śr. 110 |  | m | 45 | 210120 Rurociągi PCV
WDK | rura PP-HT, niskoszum | dn 125 | śr. 125 |  | m | 49 | 210120 Rurociągi PCV
WDK | rura PP-HT, niskoszum | dn 150 | śr. 160 |  | m | 54 | 210120 Rurociągi PCV
WDK | rura PP-HT, niskoszum | dn 200 | śr. 200 |  | m | 72 | 210120 Rurociągi PCV
WDK | rura PP-HT, niskoszum | dn 250 | śr. 250 |  | m | 81 | 210120 Rurociągi PCV
WDK | rura PP-HT, niskoszum | dn 300 | śr. 315 |  | m | 91 | 210120 Rurociągi PCV
WDK
WDK | rura PVC podposadz |  | śr. 50 |  | m | 332 | 210120 Rurociągi PCV
WDK | rura PVC podposadz |  | śr. 75 |  | m | 336 | 210120 Rurociągi PCV
WDK | rura PVC podposadz |  | śr. 110 |  | m | 345 | 210120 Rurociągi PCV
WDK | rura PVC podposadz |  | śr. 160 |  | m | 354 | 210120 Rurociągi PCV
WDK | rura PVC podposadz |  | śr. 200 |  | m | 372 | 210120 Rurociągi PCV
WDK | rura PVC podposadz |  | śr. 250 |  | m | 381 | 210120 Rurociągi PCV
WDK | rura PVC podposadz |  | śr. 315 |  | m | 391 | 210120 Rurociągi PCV
WDK | rura PVC podposadz
WDK | rura PVC podposadz
WDK
WDK | rura żeliw podposadz |  | dn 50 |  | m | 365
WDK | rura żeliw podposadz |  | dn 70 |  | m | 380
WDK | rura żeliw podposadz |  | dn 100 |  | m | 420
WDK | rura żeliw podposadz |  | dn 125 |  | m | 440
WDK | rura żeliw podposadz |  | dn 150 |  | m | 450
WDK | rura żeliw podposadz |  | dn 200 |  | m | 500
WDK
WDK | rura HDPE, PE podposadz |  | śr. 56 |  | m | 450
WDK | rura HDPE, PE podposadz |  | śr. 63 |  | m | 500
WDK | rura HDPE, PE podposadz |  | śr. 75 |  | m | 300
WDK | rura HDPE, PE podposadz |  | śr. 90 |  | m | 350
WDK | rura HDPE, PE podposadz |  | śr. 110 |  | m | 360
WDK | rura HDPE, PE podposadz |  | śr. 125 |  | m | 372
WDK | rura HDPE, PE podposadz |  | śr. 160 |  | m | 390
WDK | rura HDPE, PE podposadz |  | śr. 200 |  | m | 410
WDK | rura HDPE, PE podposadz |  | śr. 250 |  | m | 435
WDK
WDK | rura żeliwna | dn 50 |  |  | m | 65 | 040200 Rurociągi stalowe
WDK | rura żeliwna | dn 70 |  |  | m | 80 | 040200 Rurociągi stalowe
WDK | rura żeliwna | dn 100 |  |  | m | 120 | 040200 Rurociągi stalowe
WDK | rura żeliwna | dn 125 |  |  | m | 140 | 040200 Rurociągi stalowe
WDK | rura żeliwna | dn 150 |  |  | m | 150 | 040200 Rurociągi stalowe
WDK | rura żeliwna | dn 200 |  |  | m | 200 | 040200 Rurociągi stalowe
WDK
WDK | rura HDPE, PE | dn 50 | śr. 56 |  | m | 50 | 210090 Rurociągi HDPE, 210100 Rurociągi PE
WDK | rura HDPE, PE | dn 50 | śr. 63 |  | m | 60 | 210090 Rurociągi HDPE, 210100 Rurociągi PE
WDK | rura HDPE, PE | dn 65 | śr. 75 |  | m | 72 | 210090 Rurociągi HDPE, 210100 Rurociągi PE
WDK | rura HDPE, PE | dn 80 | śr. 90 |  | m | 90 | 210090 Rurociągi HDPE, 210100 Rurociągi PE
WDK | rura HDPE, PE | dn 100 | śr. 110 |  | m | 110 | 210090 Rurociągi HDPE, 210100 Rurociągi PE
WDK | rura HDPE, PE | dn 125 | śr. 125 |  | m | 135 | 210090 Rurociągi HDPE, 210100 Rurociągi PE
WDK | rura HDPE, PE | dn 150 | śr. 160 |  | m | 150 | 210090 Rurociągi HDPE, 210100 Rurociągi PE
WDK | rura HDPE, PE | dn 200 | śr. 200 |  | m | 190 | 210090 Rurociągi HDPE, 210100 Rurociągi PE
WDK | rura HDPE, PE | dn 250 | śr. 250 |  | m | 220 | 210090 Rurociągi HDPE, 210100 Rurociągi PE
WDK
WDK | izolacja kauczuk, pianka, wełna | dn 15 | śr. 16 |  | m | 25 | 040020 Izolacja na wodzie - kauczuk, 100010 Izolacja deszczówka - kauczuk, 040030 Izolacja na wodzie - PE, 100020 Izolacja deszczówka - PE, 040040 Izolacja na wodzie - wełna, 100030 Izolacja deszczówka - wełna
WDK | izolacja kauczuk, pianka, wełna | dn 15 | śr. 20 |  | m | 25 | 040020 Izolacja na wodzie - kauczuk, 100010 Izolacja deszczówka - kauczuk, 040030 Izolacja na wodzie - PE, 100020 Izolacja deszczówka - PE, 040040 Izolacja na wodzie - wełna, 100030 Izolacja deszczówka - wełna
WDK | izolacja kauczuk, pianka, wełna | dn 20 | śr. 25 |  | m | 25 | 040020 Izolacja na wodzie - kauczuk, 100010 Izolacja deszczówka - kauczuk, 040030 Izolacja na wodzie - PE, 100020 Izolacja deszczówka - PE, 040040 Izolacja na wodzie - wełna, 100030 Izolacja deszczówka - wełna
WDK | izolacja kauczuk, pianka, wełna | dn 25 | śr. 32 |  | m | 25 | 040020 Izolacja na wodzie - kauczuk, 100010 Izolacja deszczówka - kauczuk, 040030 Izolacja na wodzie - PE, 100020 Izolacja deszczówka - PE, 040040 Izolacja na wodzie - wełna, 100030 Izolacja deszczówka - wełna
WDK | izolacja kauczuk, pianka, wełna | dn 32 | śr. 40 |  | m | 25 | 040020 Izolacja na wodzie - kauczuk, 100010 Izolacja deszczówka - kauczuk, 040030 Izolacja na wodzie - PE, 100020 Izolacja deszczówka - PE, 040040 Izolacja na wodzie - wełna, 100030 Izolacja deszczówka - wełna
WDK | izolacja kauczuk, pianka, wełna | dn 40 | śr. 50 |  | m | 25 | 040020 Izolacja na wodzie - kauczuk, 100010 Izolacja deszczówka - kauczuk, 040030 Izolacja na wodzie - PE, 100020 Izolacja deszczówka - PE, 040040 Izolacja na wodzie - wełna, 100030 Izolacja deszczówka - wełna
WDK | izolacja kauczuk, pianka, wełna | dn 50 | śr. 63 |  | m | 25 | 040020 Izolacja na wodzie - kauczuk, 100010 Izolacja deszczówka - kauczuk, 040030 Izolacja na wodzie - PE, 100020 Izolacja deszczówka - PE, 040040 Izolacja na wodzie - wełna, 100030 Izolacja deszczówka - wełna
WDK | izolacja kauczuk, pianka, wełna | dn 65 | śr. 75 |  | m | 25 | 040020 Izolacja na wodzie - kauczuk, 100010 Izolacja deszczówka - kauczuk, 040030 Izolacja na wodzie - PE, 100020 Izolacja deszczówka - PE, 040040 Izolacja na wodzie - wełna, 100030 Izolacja deszczówka - wełna
WDK | izolacja kauczuk, pianka, wełna | dn 80 | śr. 90 |  | m | 30 | 040020 Izolacja na wodzie - kauczuk, 100010 Izolacja deszczówka - kauczuk, 040030 Izolacja na wodzie - PE, 100020 Izolacja deszczówka - PE, 040040 Izolacja na wodzie - wełna, 100030 Izolacja deszczówka - wełna
WDK | izolacja kauczuk, pianka, wełna | dn 100 | śr. 110 |  | m | 30 | 040020 Izolacja na wodzie - kauczuk, 100010 Izolacja deszczówka - kauczuk, 040030 Izolacja na wodzie - PE, 100020 Izolacja deszczówka - PE, 040040 Izolacja na wodzie - wełna, 100030 Izolacja deszczówka - wełna
WDK | izolacja kauczuk, pianka, wełna | dn 125 | śr. 133 |  | m | 35 | 040020 Izolacja na wodzie - kauczuk, 100010 Izolacja deszczówka - kauczuk, 040030 Izolacja na wodzie - PE, 100020 Izolacja deszczówka - PE, 040040 Izolacja na wodzie - wełna, 100030 Izolacja deszczówka - wełna
WDK | izolacja kauczuk, pianka, wełna | dn 150 | śr. 160 |  | m | 35 | 040020 Izolacja na wodzie - kauczuk, 100010 Izolacja deszczówka - kauczuk, 040030 Izolacja na wodzie - PE, 100020 Izolacja deszczówka - PE, 040040 Izolacja na wodzie - wełna, 100030 Izolacja deszczówka - wełna
WDK | izolacja kauczuk, pianka, wełna | dn 200 | śr. 200 |  | m | 35 | 040020 Izolacja na wodzie - kauczuk, 100010 Izolacja deszczówka - kauczuk, 040030 Izolacja na wodzie - PE, 100020 Izolacja deszczówka - PE, 040040 Izolacja na wodzie - wełna, 100030 Izolacja deszczówka - wełna
WDK | izolacja kauczuk, pianka, wełna | dn 250 | śr. 250 |  | m | 35 | 040020 Izolacja na wodzie - kauczuk, 100010 Izolacja deszczówka - kauczuk, 040030 Izolacja na wodzie - PE, 100020 Izolacja deszczówka - PE, 040040 Izolacja na wodzie - wełna, 100030 Izolacja deszczówka - wełna
WDK | izolacje mata |  |  |  | m2 | 43 | 040020 Izolacja na wodzie - kauczuk, 100010 Izolacja deszczówka - kauczuk, 040030 Izolacja na wodzie - PE, 100020 Izolacja deszczówka - PE, 040040 Izolacja na wodzie - wełna, 100030 Izolacja deszczówka - wełna
WDK
WDK | Płaszcz ocynk |  | 95 |  | m2 | 120 | 010690 Płaszcz z blachy ocynkowanej
WDK | Płaszcz aluocynk |  | 120 |  | m2 | 120 | 010670 Płaszcz z blachy aluocynk
WDK | Płaszcz aluminiowy |  | 140 |  | m2 | 120 | 010660 Płaszcz z blachy aluminiowej
WDK | Płaszcz nierdzewny |  | 290 |  | m2 | 190 | 010680 Płaszcz z blachy nierdzewnej
WDK | Płaszcz stalowy | < dn 100 | 0.3 |  | mb | 100
WDK
WDK | podejście wod | dn 15 | śr. 20 |  | szt. | 30 | 040190 Rurociągi z tworzywa sztucznego
WDK | podejście wod | dn 20 | śr. 25 |  | szt. | 35 | 040190 Rurociągi z tworzywa sztucznego
WDK | podejście wod | dn 25 | śr. 32 |  | szt. | 35 | 040190 Rurociągi z tworzywa sztucznego
WDK
WDK | podejście kan | dn 50 | śr. 50 |  | szt. | 35 | 210120 Rurociągi PCV
WDK | podejście kan | dn 65 | śr. 75 |  | szt. | 40 | 210120 Rurociągi PCV
WDK | podejście kan | śr. 100 | śr. 110 |  | szt. | 45 | 210120 Rurociągi PCV
WDK
WDK | zawór odcinający, antysk., zwrotny, filtr | dn 15 | śr. 20, 18 |  | szt. | 25 | 040180 Armatura
WDK | zawór odcinający, antysk., zwrotny, filtr | dn 20 | śr. 25, 22 |  | szt. | 30 | 040180 Armatura
WDK | zawór odcinający, antysk., zwrotny, filtr | dn 25 | śr. 32, 28 |  | szt. | 35 | 040180 Armatura
WDK | zawór odcinający, antysk., zwrotny, filtr | dn 32 | śr. 40, 35 |  | szt. | 50 | 040180 Armatura
WDK | zawór odcinający, antysk., zwrotny, filtr | dn 40 | śr. 50, 42 |  | szt. | 55 | 040180 Armatura
WDK | zawór odcinający, antysk., zwrotny, filtr | dn 50 | śr. 63, 54 |  | szt. | 75 | 040180 Armatura
WDK | zawór kołnierzowy, antysk., zwrotny, filtr, przepustnica | dn 65 | śr. 75, 76 |  | szt. | 120 | 040180 Armatura
WDK | zawór kołnierzowy, antysk., zwrotny, filtr, przepustnica | dn 80 | śr. 90, 89 |  | szt. | 150 | 040180 Armatura
WDK | zawór kołnierzowy, antysk., zwrotny, filtr, przepustnica | dn 100 | śr. 110, 108 |  | szt. | 162 | 040180 Armatura
WDK | zawór kołnierzowy, antysk., zwrotny, filtr, przepustnica | dn 125 | śr. 133 |  | szt. | 200 | 040180 Armatura
WDK | zawór kołnierzowy, antysk., zwrotny, filtr, przepustnica | dn 150 | śr. 160 |  | szt. | 250 | 040180 Armatura
WDK | zawór kołnierzowy, antysk., zwrotny, filtr, przepustnica | dn 200 |  |  | szt. | 325 | 040180 Armatura
WDK | zawór kołnierzowy, antysk., zwrotny, filtr, przepustnica | dn 250 |  |  | szt. | 400 | 040180 Armatura
WDK | zawór kątowy | dn10/15 |  |  | szt. | 25 | 040180 Armatura
WDK | zawór czerpalny + HA | dn 15 |  |  | szt. | 40 | 040180 Armatura
WDK | zawór czerpalny + HA | dn 20 |  |  | szt. | 50 | 040180 Armatura
WDK | zawór czerpalny + HA | dn 25 |  |  | szt. | 55 | 040180 Armatura
WDK | zawór mrozoodporny | dn 15 |  |  | szt. | 50 | 040180 Armatura
WDK | zawór cyrkulacyjny, elektrozawór | dn 15 |  |  | szt. | 40 | 040180 Armatura
WDK | zawór cyrkulacyjny, elektrozawór | dn 20 |  |  | szt. | 50 | 040180 Armatura
WDK | zawór cyrkulacyjny, elektrozawór | dn 25 |  |  | szt. | 65 | 040180 Armatura
WDK | zawór cyrkulacyjny, elektrozawór | dn 32 |  |  | szt. | 80 | 040180 Armatura
WDK | zawór cyrkulacyjny, elektrozawór | dn 40, dn 50 |  |  | szt. | 100 | 040180 Armatura
WDK
WDK | wodomierz | do dn 32 |  |  |  | 125 | 040140 Wodomierze
WDK | wodomierz | do dn 50 |  |  |  | 250 | 040140 Wodomierze
WDK | wodomierz | od dn 65 |  |  |  | 325 | 040140 Wodomierze
WDK
WDK | podgrzewacz | do 15 litrów |  |  | szt. | 200 | 040070 Podgrzewacze
WDK | podgrzewacz | do 50 litrów |  |  | szt. | 250 | 040070 Podgrzewacze
WDK | podgrzewacz | od 50 litrów |  |  | szt. | 400 | 040070 Podgrzewacze
WDK | zasobnik | 500-1000 litrów |  |  |  | 2000 | 040150 Zasobnik c.w.u.
WDK | zestaw hydroforowy |  |  |  |  | 4000 | 040170 Zestawy hydroforowe bytowe
WDK | stacja uzdatniania |  |  |  |  | 10% ceny | 040130 Stacje uzdatniania wody
WDK | pompa cyrkulacyjna |  |  |  |  | 500 | 040180 Armatura
WDK
WDK | hydrant | HP25, HP52 |  |  | szt. | 350 | 050140 Hydranty i gaśnice
WDK | zawór hydrantowy ZH 52 pojedynczy |  |  |  | szt. | 150 | 050140 Hydranty i gaśnice
WDK | zawory hydrantowe ZH 52 podwójny |  |  |  | szt. | 250 | 050140 Hydranty i gaśnice
WDK | badanie wydajności hydrantu |  |  |  | szt. | 60 | 050140 Hydranty i gaśnice
WDK
WDK | wpust |  |  |  | szt. | 200 | 210060 Wpusty
WDK | wpust dachowy |  |  |  | szt. | 300 | 210060 Wpusty
WDK | odwodnienie |  |  |  | m | 350 | 210060 Wpusty
WDK | rewizja podłogowa |  |  |  | szt. | 200 | 210060 Wpusty
WDK
WDK | czyszczak żeliwny | dn 100, dn 50 |  |  | szt. | 35 | 210050 Armatura
WDK | czyszczak PVC | 50, 110, 160 |  |  | szt. | 25 | 210050 Armatura
WDK
WDK | pompa |  |  |  | szt. | 300 | 210040 Pompy i przepomodnie
WDK | pompka skroplin |  |  |  | szt. | 100 | 210040 Pompy i przepomodnie
WDK | przepomodnia |  |  |  | szt. | 2800 | 210040 Pompy i przepomodnie
WDK | separator |  |  |  | szt. | 2800 | 210040 Pompy i przepomodnie
WDK
WDK | wywiewka, zawór naod-dod. |  |  |  | szt. | 70 | 210050 Armatura
WDK | klapa zwrotna | dn 100 |  |  | szt. | 150 | 210050 Armatura
WDK | klapa zwrotna | dn 150 |  |  | szt. | 220 | 210050 Armatura
WDK
WDK | roboty ziemne | dn 50, 100, 150, 200 |  |  | mb | 300
WDK | studnia |  |  |  | szt. | 2500 | 210160 Studnie i włazy
WDK
WDK | Wykopy koparką |  |  |  | m3 | 150
WDK | Wykopy ręczne |  |  |  | m3 | 200
WDK | Posypka z zagęszczaniem bez piasku |  |  |  | m3 | 60
WDK | Zasypywanie koparką |  |  |  | m3 | 50
WDK
WDK | kamerowanie |  |  |  | mb | 20
WDK
WDK
WDK | bateria |  |  |  | szt. | 100 | 081000 Biały montaż - inne
WDK | bateria elektroniczna |  |  |  | szt. | 120 | 081000 Biały montaż - inne
WDK | drążek z słuchawką |  |  |  | szt. | 100 | 081000 Biały montaż - inne
WDK | zawór pisuar |  |  |  | kpl. | 100 | 081000 Biały montaż - inne
WDK | zawór pisuar elektr. |  |  |  | kpl. | 130 | 081000 Biały montaż - inne
WDK
WDK | umywalka |  |  |  | szt. | 120 | 080130 Ceramika
WDK | półpostument |  |  |  | szt. | 60 | 080130 Ceramika
WDK | umywalka + półpostument |  |  |  | szt. | 180 | 080130 Ceramika
WDK | umywalka + półpostument + syfon |  |  |  | szt. | 210 | 080130 Ceramika
WDK | umywalka + syfon + stelaż + bateria |  |  |  | szt. | 420 | 080130 Ceramika
WDK | miska |  |  |  | szt. | 150 | 080130 Ceramika
WDK | deska |  |  |  | szt. | 30 | 080130 Ceramika
WDK | miska + deska |  |  |  | szt. | 180 | 080130 Ceramika
WDK | miska + deska + stelaż + przycisk wc |  |  |  | szt. | 380 | 080130 Ceramika
WDK | pisuar |  |  |  | szt. | 120 | 080130 Ceramika
WDK | ścianki międzypisuarowe |  |  |  | szt. | 90 | 080130 Ceramika
WDK | zlew |  |  |  | szt. | 100 | 080130 Ceramika
WDK | zlew porządkowy |  |  |  | szt. | 120 | 080130 Ceramika
WDK | wanna |  |  |  | szt. | 300 | 080130 Ceramika
WDK | brodzik |  |  |  | szt. | 240 | 080130 Ceramika
WDK | kabina |  |  |  | szt. | 420 | 080130 Ceramika
WDK | wc kompakt stojący |  |  |  | szt. | 200 | 080130 Ceramika
WDK
WDK | syfon umywalk, zlew |  |  |  |  | 30 | 080100 Osprzęt (syfony, maty, rozety, wężyki)
WDK | syfon brodzik, wanna |  |  |  |  | 40 | 080100 Osprzęt (syfony, maty, rozety, wężyki)
WDK
WDK | stelaż |  |  |  | szt. | 150 | 080130 Ceramika
WDK | przycisk WC |  |  |  | szt. | 50 | 080130 Ceramika
| stelaż + przycisk WC |  |  |  | szt. | 200 | 080130 Ceramika
WDK | [6 empty] | 080130 Ceramika
WDK | umywalka NP. |  |  |  | szt. | 120 | 080130 Ceramika
WDK | miska NP. |  |  |  | kpl. | 120 | 080130 Ceramika
WDK | miska NP. + deska |  |  |  | kpl. | 150 | 080130 Ceramika
WDK | stelaż NP. |  |  |  | szt. | 150 | 080130 Ceramika
WDK | uchwyt NP. |  |  |  | szt. | 100 | 080070 Osprzęt dla niepełnosprawnych (poręcze, krzesełka, lustra, itp.)
WDK | stelaż do poręczy |  |  |  | szt. | 100 | 080130 Ceramika
WDK
WDK | oczomyjka |  |  |  | szt. | 200 | 081000 Biały montaż - inne
WDK | prysznic bezpieczeństwa |  |  |  | szt. | 300 | 081000 Biały montaż - inne
WDK | kabel grzewczy | długi | 70 | m |  | 40 | 040050 Kable grzewcze
WDK | kabel grzewczy | krótki | 90 | m |  | 40 | 040050 Kable grzewcze
Note on D127: Ewelina Karbowniak: materiał
Note on D250: materiał

## robocizna GCH
Filtr asortymentu | średnica | średnica | J. m. | materiał | cena robocizny
rura
rura stalowe spawane
rura czarna b/szwu, z/szwem | dn 15 |  | m |  | 66
rura czarna b/szwu, z/szwem | dn 20 |  | m |  | 74
rura czarna b/szwu, z/szwem | dn 25 |  | m |  | 82
rura czarna b/szwu, z/szwem | dn 32 |  | m |  | 100
rura czarna b/szwu, z/szwem | dn 40 |  | m |  | 115
rura czarna b/szwu, z/szwem | dn 50 |  | m |  | 130
rura czarna b/szwu, z/szwem | dn 65 |  | m |  | 142
rura czarna b/szwu, z/szwem | dn 80 |  | m |  | 144
rura czarna b/szwu, z/szwem | dn 100 |  | m |  | 160
rura czarna b/szwu, z/szwem | dn 125 |  | m |  | 177
rura czarna b/szwu, z/szwem | dn 150 |  | m |  | 221
rura czarna b/szwu, z/szwem | dn 200 |  | m |  | 264
rura czarna b/szwu, z/szwem | dn 250 |  | m |  | 308
rura czarna b/szwu, z/szwem | dn 300 |  | m |  | 566
rura czarna b/szwu, z/szwem | dn 350 |  | m |  | 833
rura czarna b/szwu, z/szwem | dn 400 |  | m |  | 1000
Rury stalowe rowkowane
rura czarna b/szwu, z/szwem rowk | dn 15 |  | m |  | 55
rura czarna b/szwu, z/szwem rowk | dn 20 |  | m |  | 60
rura czarna b/szwu, z/szwem rowk | dn 25 |  | m |  | 65
rura czarna b/szwu, z/szwem rowk | dn 32 |  | m |  | 70
rura czarna b/szwu, z/szwem rowk | dn 40 |  | m |  | 75
rura czarna b/szwu, z/szwem rowk | dn 50 |  | m |  | 85
rura czarna b/szwu, z/szwem rowk | dn 65 |  | m |  | 95
rura czarna b/szwu, z/szwem rowk | dn 80 |  | m |  | 100
rura czarna b/szwu, z/szwem rowk | dn 100 |  | m |  | 110
rura czarna b/szwu, z/szwem rowk | dn 125 |  | m |  | 140
rura czarna b/szwu, z/szwem rowk | dn 150 |  | m |  | 170
rura czarna b/szwu, z/szwem rowk | dn 200 |  | m |  | 220
rura czarna b/szwu, z/szwem rowk | dn 250 |  | m |  | 280
rura czarna b/szwu, z/szwem rowk | dn 300 |  | m |  | 320
rura czarna b/szwu, z/szwem rowk | dn 350 |  | m |  | 650
rura czarna b/szwu, z/szwem rowk | dn 400 |  | m |  | 770
rura ocynkowane zaciskane C-Stahl
rura ocynk zacisk |  |  | m |  | 41
rura ocynk zacisk | dn 15 | śr. 18 | m |  | 46
rura ocynk zacisk | dn 20 | śr. 22 | m |  | 52
rura ocynk zacisk | dn 25 | śr. 28 | m |  | 65
rura ocynk zacisk | dn 32 | śr. 35 | m |  | 72
rura ocynk zacisk | dn 40 | śr. 42 | m |  | 80
rura ocynk zacisk | dn 50 | śr. 54 | m |  | 82
rura ocynk zacisk | dn 65 | śr. 66,7; 76 | m |  | 93
rura ocynk zacisk | dn 80 | śr. 88,9 | m |  | 105
rura ocynk zacisk | dn 100 | śr. 108 | m |  | 120
Rurociągi gwintowane
rura ocynk gwint | dn 15 |  | m |  | 35
rura ocynk gwint | dn 20 |  | m |  | 36
rura ocynk gwint | dn 25 |  | m |  | 40
rura ocynk gwint | dn 32 |  | m |  | 43
rura ocynk gwint | dn 40 |  | m |  | 55
rura ocynk gwint | dn 50 |  | m |  | 62
rura ocynk gwint | dn 65 |  | m |  | 70
rura ocynk gwint | dn 80 |  | m |  | 80
rura ocynk gwint | dn 100 |  | m |  | 95
rura stalowe nierdzewne spawane
rura nierdz spawana | dn 15 |  | m |  | 96
rura nierdz spawana | dn 20 |  | m |  | 118
rura nierdz spawana | dn 25 |  | m |  | 125
rura nierdz spawana | dn 32 |  | m |  | 131
rura nierdz spawana | dn 40 |  | m |  | 173
rura nierdz spawana | dn 50 |  | m |  | 175
rura nierdz spawana | dn 65 |  | m |  | 183
rura nierdz spawana | dn 80 |  | m |  | 192
rura nierdz spawana | dn 100 |  | m |  | 306
rura nierdz spawana | dn 125 |  | m |  | 315
rura nierdz spawana | dn 150 |  | m |  | 367
rura nierdz spawana | dn 200 |  | m |  | 385
rura nierdz spawana | dn 250 |  | m |  | 420
rura nierdz spawana | dn 300 |  | m |  | 463
Rurociagi PE prowadzone w warstwie podłogowej
rura pex podłoga zwój | dn 15 | śr. 16 | m |  | 20
rura pex podłoga zwój | dn 15 | śr. 20 | m |  | 24
rura pex podłoga zwój | dn 20 | śr. 25 | m |  | 28
rura pex podłoga zwój | dn 25 | śr. 32 | m |  | 34
rura PEX zaciskane
rura pex | dn 15 | śr. 16 | m |  | 31
rura pex | dn 15 | śr. 20 | m |  | 32
rura pex | dn 20 | śr. 25 | m |  | 36
rura pex | dn 25 | śr. 32 | m |  | 43
rura pex | dn 32 | śr. 40 | m |  | 57
rura pex | dn 40 | śr. 50 | m |  | 64
rura pex | dn 50 | śr. 63 | m |  | 68
rura pex | dn 65 | śr. 75 | m |  | 72
rura pex | dn 80 | śr. 90 | m |  | 74
rura pex | dn 100 | śr. 110 | m |  | 79
rura nierdzewne INOX zaciskane
rura nierdz zacisk | dn 15 | śr. 15 | mb |  | 41
rura nierdz zacisk | dn 15 | śr. 18 | mb |  | 46
rura nierdz zacisk | dn 20 | śr. 22 | mb |  | 52
rura nierdz zacisk | dn 25 | śr. 28 | mb |  | 65
rura nierdz zacisk | dn 32 | śr. 35 | mb |  | 72
rura nierdz zacisk | dn 40 | śr. 42 | mb |  | 80
rura nierdz zacisk | dn 50 | śr. 54 | mb |  | 82
rura nierdz zacisk | dn 65 | śr. 66,7; 76 | mb |  | 93
rura nierdz zacisk | dn 80 | śr. 88,9 | mb |  | 105
rura nierdz zacisk | dn 100 | śr. 108 | mb |  | 120
IZOLACJA
Izolacja rurociągów prowadzonych w warstwie podłogowej gr.6mm
izolacja pianka podłog | dn 15 | śr. 14 | mb |  | 10
izolacja pianka podłog | dn 15 | śr. 16 | mb |  | 10
izolacja pianka podłog | dn 15 | śr. 20 | mb |  | 10
izolacja pianka podłog | dn 20 | śr. 25 | mb |  | 10
Izolacja CO, CT
izolacja wełna | dn 15 | śr. 16 | m |  | 25
izolacja wełna | dn 15 | śr. 20 | m |  | 25
izolacja wełna | dn 20 | śr. 25 | m |  | 25
izolacja wełna | dn 25 | śr. 32 | m |  | 25
izolacja wełna | dn 32 | śr. 40 | m |  | 25
izolacja wełna | dn 40 | śr. 50 | m |  | 25
izolacja wełna | dn 50 | śr. 63 | m |  | 25
izolacja wełna | dn 65 | śr. 75 | m |  | 25
izolacja wełna | dn 80 | śr. 90 | m |  | 30
izolacja wełna | dn 100 | śr. 110 | m |  | 30
izolacja wełna | dn 125 | śr. 133 | m |  | 35
izolacja wełna | dn 150 | śr. 160 | m |  | 35
izolacja wełna | dn 200 | śr. 200 | m |  | 35
izolacja wełna | dn 250 | śr. 250 | m |  | 35
izolacja wełna | dn 300 | śr. 300 | m |  | 40
izolacja wełna | dn 350 | śr. 350 | m |  | 50
izolacja wełna | dn 400 | śr. 400 | m |  | 50
izolacja wełna |  |  | m2 |  | 43
Izolacja CO, CT
izolacja pianka | dn 15 | śr. 16 | m |  | 25
izolacja pianka | dn 15 | śr. 20 | m |  | 25
izolacja pianka | dn 20 | śr. 25 | m |  | 25
izolacja pianka | dn 25 | śr. 32 | m |  | 25
izolacja pianka | dn 32 | śr. 40 | m |  | 25
izolacja pianka | dn 40 | śr. 50 | m |  | 42
izolacja pianka | dn 50 | śr. 63 | m |  | 47
izolacja pianka | dn 65 | śr. 75 | m |  | 81
izolacja pianka | dn 80 | śr. 90 | m |  | 92
izolacja pianka | dn 100 | śr. 110 | m |  | 144
izolacja pianka | dn 125 | śr. 133 | m |  | 151
izolacja pianka | dn 150 | śr. 160 | m |  | 167
izolacja pianka | dn 200 | śr. 200 | m |  | 194
izolacja pianka | dn 250 | śr. 250 | m |  | 223
izolacja pianka | dn 300 | śr. 300 | m |  | 251
izolacja pianka | dn 350 | śr. 350 | m |  | 268
izolacje mata |  |  | m2 |  | 43
Izolacja WL-wew. | [6 empty] | Izolacja WL-zew.
izolacje kauczuk wew. | dn 15 | śr. 16 | m |  | 25 |  | 25
izolacje kauczuk wew. | dn 15 | śr. 20 | m |  | 25 |  | 25
izolacje kauczuk wew. | dn 20 | śr. 25 | m |  | 25 |  | 25
izolacje kauczuk wew. | dn 25 | śr. 32 | m |  | 25 |  | 25
izolacje kauczuk wew. | dn 32 | śr. 40 | m |  | 25 |  | 25
izolacje kauczuk wew. | dn 40 | śr. 50 | m |  | 25 |  | 25
izolacje kauczuk wew. | dn 50 | śr. 63 | m |  | 25 |  | 43
izolacje kauczuk wew. | dn 65 | śr. 75 | m |  | 25 |  | 49
izolacje kauczuk wew. | dn 80 | śr. 90 | m |  | 30 |  | 58
izolacje kauczuk wew. | dn 100 | śr. 110 | m |  | 30 |  | 68
izolacje kauczuk wew. | dn 125 | śr. 133 | m |  | 30 |  | 74
izolacje kauczuk wew. | dn 150 | śr. 160 | m |  | 35 |  | 81
izolacje kauczuk wew. | dn 200 | śr. 200 | m |  | 41 |  | 95
izolacje kauczuk wew. | dn 250 | śr. 250 | m |  | 47 |  | 108
izolacje kauczuk wew. | dn 300 | śr. 300 | m |  | 54 |  | 122
izolacje kauczuk wew. | dn 350 | śr. 350 | m |  | 62 |  | 122
izolacje kauczuk wew. | dn 400 | śr. 400 | m |  | 68 |  | 151
izolacje kauczuk wew. | dn 450 | śr. 450 | m |  | 75 |  | 163
izolacje kauczuk wew. | dn 500 | śr. 500 | m |  | 82 |  | 178
izolacje kauczuk wew. | dn 600 | śr. 600 | m |  | 96 |  | 205
Izolacja mata |  |  | m2 |  | 43
PŁASZCZ STALOWY
płaszcz ocynk |  | 95 | m2 |  | 120
płaszcz aluocynk |  | 120 | m2 |  | 120
płaszcz aluminiowy |  | 140 | m2 |  | 120
płaszcz nierdzewny |  | 290 | m2 |  | 190
płaszcz stalowy | < dn 100 | 0.3 | mb |  | 100
OGRZEWANIE KABLOWE, ELEKTRYCZNE | [7 empty] | współczynnik dł. kabli do rur
Kabel grzewczy | długi |  | m | 70 | 40 |  | >dn50 | 1.2
kabel grzewczy | krótki |  | m | 90 | 40 |  | dn50 | 1.3
OGRZEWANIE PODŁOGOWE | [6 empty] | dn65 | 1.4
ogrzewanie podłogowe |  |  | m2 | 70 | 30 |  | dn80 | 1.5
ZAWORY | [6 empty] | dn100 | 1.6
RÓWNOWAŻĄCE, REGULACYJNE PICV | [6 empty] | dn125 | 1.8
zawór równoważący, regulacyjny | dn 15 |  | szt. |  | 37 |  | dn150 | 2.3
zawór równoważący, regulacyjny | dn 20 |  | szt. |  | 50 |  | dn200 | 2.3
zawór równoważący, regulacyjny | dn 25 |  | szt. |  | 56 |  | dn250 | 2.8
zawór równoważący, regulacyjny | dn 32 |  | szt. |  | 62 |  | dn300 | 3.2
zawór równoważący, regulacyjny | dn 40 |  | szt. |  | 81 |  | dn350 | 3.8
zawór równoważący, regulacyjny | dn 50 |  | szt. |  | 100 |  | dn400 | 4.5
zawór równoważący, regulacyjny | dn 65 |  | szt. |  | 125 |  | dn450 | 5.3
zawór równoważący, regulacyjny | dn 80 |  | szt. |  | 150 |  | dn500 | 6.3
zawór równoważący, regulacyjny | dn 100 |  | szt. |  | 175
zawór równoważący, regulacyjny | dn 125 |  | szt. |  | 225
zawór równoważący, regulacyjny | dn 150 |  | szt. |  | 262
zawór równoważący, regulacyjny | dn 200 |  | szt. |  | 337
zawór równoważący, regulacyjny | dn 250 |  | szt. |  | 425
siłownik |  |  | szt. |  | 50
ODCINAJĄCE, ZWROTNE, FILTRY, ŁĄCZNIKI
zawór odcinający, zwrotny, filtr, łącznik | dn 15 | śr. 20, 18 | szt. |  | 25
zawór odcinający, zwrotny, filtr, łącznik | dn 20 | śr. 25, 22 | szt. |  | 30
zawór odcinający, zwrotny, filtr, łącznik | dn 25 | śr. 32, 28 | szt. |  | 35
zawór odcinający, zwrotny, filtr, łącznik | dn 32 | śr. 40, 35 | szt. |  | 50
zawór odcinający, zwrotny, filtr, łącznik | dn 40 | śr. 50, 42 | szt. |  | 55
zawór odcinający, zwrotny, filtr, łącznik | dn 50 | śr. 63, 54 | szt. |  | 75
zawór odcinający, przepustnica, zwrotny, filtr, łacznik | dn 65 | śr. 75, 76 | szt. |  | 120
zawór odcinający, przepustnica, zwrotny, filtr, łacznik | dn 80 | śr. 90, 89 | szt. |  | 150
zawór odcinający, przepustnica, zwrotny, filtr, łacznik | dn 100 | śr. 110, 108 | szt. |  | 162
zawór odcinający, przepustnica, zwrotny, filtr, łacznik | dn 125 | śr. 133 | szt. |  | 200
zawór odcinający, przepustnica, zwrotny, filtr, łacznik | dn 150 | śr. 160 | szt. |  | 250
zawór odcinający, przepustnica, zwrotny, filtr, łacznik | dn 200 |  |  |  | 325
zawór odcinający, przepustnica, zwrotny, filtr, łacznik | dn 250 |  |  |  | 400
zawór odcinający, przepustnica, zwrotny, filtr, łacznik | dn 300 |  |  |  | 487
zawór odcinający, przepustnica, zwrotny, filtr, łacznik | dn 350 |  |  |  | 562
zawór odcinający, przepustnica, zwrotny, filtr, łacznik | dn 400 |  |  |  | 650
zawór odcinający, przepustnica, zwrotny, filtr, łacznik | dn 500 |  |  |  | 700
NIERDZEWNE spawane - ODCINAJĄCE, ZWROTNE, FILTRY
nierdzewny zawór odcinający, zwrotny, filtr | dn 15 | śr. 20, 18 | szt. |  | 37.5
nierdzewny zawór odcinający, zwrotny, filtr | dn 20 | śr. 25, 22 | szt. |  | 45
nierdzewny zawór odcinający, zwrotny, filtr | dn 25 | śr. 32, 28 | szt. |  | 53
nierdzewny zawór odcinający, zwrotny, filtr | dn 32 | śr. 40, 35 | szt. |  | 75
nierdzewny zawór odcinający, zwrotny, filtr | dn 40 | śr. 50, 42 | szt. |  | 83
nierdzewny zawór odcinający, zwrotny, filtr | dn 50 | śr. 63, 54 | szt. |  | 113
nierdzewny zawór odcinający, przepustnica, zwrotny, filtr | dn 65 | śr. 75, 76 | szt. |  | 143
nierdzewny zawór odcinający, przepustnica, zwrotny, filtr | dn 80 | śr. 90, 89 | szt. |  | 225
nierdzewny zawór odcinający, przepustnica, zwrotny, filtr | dn 100 | śr. 110, 108 | szt. |  | 243
nierdzewny zawór odcinający, przepustnica, zwrotny, filtr | dn 125 | śr. 133 | szt. |  | 300
nierdzewny zawór odcinający, przepustnica, zwrotny, filtr | dn 150 | śr. 160 | szt. |  | 375
nierdzewny zawór odcinający, przepustnica, zwrotny, filtr | dn 200 |  | szt. |  | 488
nierdzewny zawór odcinający, przepustnica, zwrotny, filtr | dn 250 |  | szt. |  | 600
nierdzewny zawór odcinający, przepustnica, zwrotny, filtr | dn 300 |  | szt. |  | 731
nierdzewny zawór odcinający, przepustnica, zwrotny, filtr | dn 350 |  | szt. |  | 843
nierdzewny zawór odcinający, przepustnica, zwrotny, filtr | dn 400 |  | szt. |  | 975
REGULACYJNE 2-DROGOWE
zawór 2-dr | dn 15 |  | szt. |  | 72
zawór 2-dr | dn 20 |  | szt. |  | 81
zawór 2-dr | dn 25 |  | szt. |  | 87
zawór 2-dr | dn 32 |  | szt. |  | 100
zawór 2-dr | dn 40 |  | szt. |  | 112
zawór 2-dr | dn 50 |  | szt. |  | 125
zawór 2-dr | dn 65 |  | szt. |  | 156
zawór 2-dr | dn 80 |  | szt. |  | 156
zawór 2-dr | dn 100 |  | szt. |  | 180
zawór 2-dr | dn 125 |  | szt. |  | 250
zawór 2-dr | dn 150 |  | szt. |  | 287
zawór 2-dr | dn 200 |  | szt. |  | 375
zawór 2-dr | dn 250 |  | szt. |  | 450
siłownik |  |  | szt. |  | 50
REGULACYJNE 3-DROGOWE
zawór 3-dr | dn 15 |  | szt. |  | 125
zawór 3-dr | dn 20 |  | szt. |  | 125
zawór 3-dr | dn 25 |  | szt. |  | 160
zawór 3-dr | dn 32 |  | szt. |  | 160
zawór 3-dr | dn 40 |  | szt. |  | 160
zawór 3-dr | dn 50 |  | szt. |  | 200
zawór 3-dr | dn 65 |  | szt. |  | 300
zawór 3-dr | dn 80 |  | szt. |  | 300
zawór 3-dr | dn 100 |  | szt. |  | 360
zawór 3-dr | dn 125 |  | szt. |  | 450
zawór 3-dr | dn 150 |  | szt. |  | 560
zawór 3-dr | dn 200 |  | szt. |  | 650
zawór 3-dr | dn 250 |  | szt. |  | 700
siłownik |  |  | szt. |  | 50
ROZDZIELACZE | [5 empty] | 0
rozdzielacz stalowy | dn 32 |  | m |  | 112
rozdzielacz stalowy | dn 40 |  | m |  | 112
rozdzielacz stalowy | dn 50 |  | m |  | 112
rozdzielacz stalowy | dn 65 |  | m |  | 162
rozdzielacz stalowy | dn 80 |  | m |  | 162
rozdzielacz stalowy | dn 100 |  | m |  | 162
rozdzielacz stalowy | dn 150 |  | m |  | 325
rozdzielacz stalowy | dn 200 |  | m |  | 325
rozdzielacz stalowy | dn 250 |  | m |  | 400
rozdzielacz stalowy | dn 300 |  | m |  | 487
rozdzielacz stalowy | dn 350 |  | m |  | 562
rozdzielacz stalowy | dn 400 |  | m |  | 650
rozdzielacz stalowy | dn 500 |  | m |  | 813
POMPY OBIEGOWE
pompa | do dn 50 |  | kpl |  | 500
pompa | do dn 100 |  | kpl |  | 650
pompa | od 125 |  | kpl |  | 800
Płyta wibroizolacyjna pod pompę |  |  | szt. |  | 800
NACZYNIA, ZBIORNIKI, STABILIZACJA | [5 empty] | 0
naczynie | do 100l |  | szt. |  | 300
naczynie | do 500l |  | szt. |  | 650
naczynie | od 600l |  | szt. |  | 1400
stabilizacja ciśnienia |  |  | kpl |  | 2500
zbiornik, bufor | do 200l |  | kpl. |  | 1000
zbiornik, bufor | do 500l |  | kpl. |  | 1400
zbiornik, bufor | do 2000l |  | kpl. |  | 2000
zbiornik, bufor | od 2100l |  | kpl. |  | 3500
zbiornik odpowietrzający | do 5dm3 |  | szt. | 200-250 | 200
MANOMETRY, TERMOMETRY, ODodIETRZENIE, SPUST | [5 empty] | 0
manometr |  |  | szt. | 180 | 65
termometr |  |  | szt. | 85 | 48
odpowietrznik |  |  | szt. | 35 | 25
zawór spustowy |  |  | szt. | 35 | 25
króćce do czujnków |  |  | szt. |  | 200
czujnik |  |  | szt. |  | 200
LICZNIKI CIEPŁA I CHŁODU | [5 empty] | 0
licznik ciepła/chłodu | do dn50 |  | szt. |  | 250
licznik ciepła/chłodu | do dn100 |  | szt. |  | 280
licznik ciepła/chłodu | od dn 125 |  | szt. |  | 380
WODOMIERZE | [5 empty] | 0
wodomierz | dn 15-32 |  | szt. |  | 250
wodomierz | dn 40-50 |  | szt. |  | 280
wodomierz | odyżej 65-100 |  | szt. |  | 380
URZĄDZENIA | [5 empty] | 0
AGREGATY I WIEŻE CHŁODNICZE
agregat, wieża chłodnicza, pompa ciepła | do 500kW |  | szt. |  | 6200 | WIEŻA + chemia do wody 10000zł/; pasywacja 3500zł; układ odsalania jeśli nie w cenie wieży 3500zł; szafa automatyki 80.000zł
agregat, wieża chłodnicza, pompa ciepła | do 1000 kW |  | szt. |  | 11000 | AGREGAT + koszty uruchomienia, moduły do BMS, podkładki, łączniki rur, koszt dzwigu
agregat, wieża chłodnicza, pompa ciepła | do 2000 kW |  | szt. |  | 16000
agregat, wieża chłodnicza, pompa ciepła | od 2100 kW |  | szt. |  | 20000
KLIMAKONWEKTORY
klimakonwektor |  |  | szt. |  | 300
klimakonwektor kanałowy |  |  | szt. |  | 300
klimakonwektor kanałowy + skrzynka |  |  | szt. |  | 450
klimakonwektor podokienny |  |  | szt. |  | 250
wężyk |  |  | szt. |  | 25
sterownik |  |  | szt. |  | 60
pompka skroplin |  |  | szt. | 500 | 100
skrzynka do klimakon. |  |  | kpl. | 500 | 150 |  | 2 szt
KURTYNY, APARATY, WYMIENNIKI, POMPY CIEPŁA | [5 empty] | 0
kurtyna | do 1000 |  | szt. |  | 1200
kurtyna | do 2000 |  | szt. |  | 1600
kurtyna | od 2100 |  | szt. |  | 2500
aparat grzewczo-wentylacyjny |  |  | szt. |  | 1000
wymiennik |  |  | szt. |  | 2200
pompa ciepła do cwu |  |  | szt. |  | 650 | +uruchomienie -500zł
UZDATNIANIE WODY | [5 empty] | 0
stacja uzdatniania wody |  |  |  | 10% wartości stacji lub jak poniżej: |  | + chemia 3000zł/szt urzadzenia lub układ
układ dozowania inhibitor |  |  | kpl. |  | 1600
układ odsalania |  |  | kpl. |  | 1600
uklad dozujący biocyd |  |  | kpl. |  | 1600
KLIMATYZATORY
split |  |  | szt. |  | 8000
VRV |  |  | szt. |  | 6000
agregat skraplający |  |  | szt. |  | 15000
szafa klimatyzacji CRAH |  |  |  |  | 8500
szafa klimatyzacji INROW |  |  |  |  | 5000
szafa klimatyzacji freon |  |  |  |  | 15000
GRZEJNIKI
grzejnik | do 1500 |  | szt. |  | 200
grzejnik | od 1500 |  | szt. |  | 240
grzejnik łazienkowy |  |  | szt. |  | 120
grzejnik kanałowy |  |  | szt. |  | 200
zawór grzejnikowy |  |  | szt. |  | 20
głowica |  |  | szt. |  | 15
rozdzielacz co | do 5 ob. |  | szt. |  | 300
rozdzielacz co | od 6 ob. |  | szt. |  | 500
szafka co |  |  | szt. |  | 200
rozdzielacz + szafka co | do 5 ob. |  |  |  | 500
rozdzielacz + szafka co | od 6 ob. |  |  |  | 700
grzejnik elektryczny |  |  | szt. |  | 100 | 125
nagrzewnica, chłodnica kanałowa | do 315 mm |  | szt. |  | 300
nagrzewnica, chłodnica kanałowa | od 315 mm |  | szt. |  | 400
nagrzewnica, chłodnica kanałowa | obw. do 3000 mm |  | szt. |  | 500
nagrzewnica, chłodnica kanałowa | obw. od 3000 do 5000 |  | szt. |  | 650
nagrzewnica, chłodnica kanałowa | obw. od. 5000 |  | szt. |  | 800
GLIKOL
glikol propylenowy |  |  | m3 |  | 7500
glikol etylenowy |  |  | m3 |  | 5500
PUNKTY STAŁE
punkt stały | dn 15 ÷ dn 50 |  | szt. |  | 50
punkt stały | dn 65 ÷ dn 100 |  | szt. |  | 100
punkt stały | dn 100 ÷ dn 200 |  | szt. |  | 237.5
punkt stały | dn 250 ÷ dn 350 |  | szt. |  | 625
DODATEK DO ROBOCIZNY ZA WĘZEŁ CT/WL DO URZĄDZEŃ
węzełek do aparatu |  |  | szt. |  | 2000
węzełek do centrali | do DN100 |  | szt. |  | 2000
węzełek do centrali | od DN100 |  | szt. |  | 3000
Separator powietrza |  | do dn 50 | szt. |  | 200
Separator powietrza |  | do dn 100 | szt. |  | 300
Zawór bezpieczeństwa | dn 15 |  | szt. |  | 25
Zawór bezpieczeństwa | dn 20 |  | szt. |  | 30
Zawór bezpieczeństwa | dn 25 |  | szt. |  | 35
Zawór bezpieczeństwa | dn 32 |  | szt. |  | 50
Zawór bezpieczeństwa | dn 40 |  | szt. |  | 55
Zawór bezpieczeństwa | dn 50 |  | szt. |  | 75

## r. HDPE
| REWIZJA PEHD | CENA
| Czyszczak PEHD fi 50 | 38.379
| Czyszczak PEHD fi 56 | 57.5685
| Czyszczak PEHD fi 63 | 44.715
| Czyszczak PEHD fi 75 | 58.135
| Czyszczak PEHD fi 90 | 67.2485
| Czyszczak PEHD fi 110 | 64.746
| Czyszczak PEHD fi 125 | 82.4505
| Czyszczak PEHD fi 160 | 135.982
| Czyszczak PEHD fi 200 | 309.1275
| Czyszczak PEHD fi 250 | 382.6625
| Czyszczak PEHD fi 315 | 440.3575
CENNIK 23.06.2025 r.
| RURY PEHD | wsk. | cena rury | rabat | wsk. | cena trójnik | cena kolano | rabat | wsk. | uchwyt | wartość | elektromufy |  |  |  |  | CENA | Wavin
rura HDPE | fi 40 | 1.04 | 17.25 | 45% | 0.7 | 17.36 | 7.46 | 45% | 1 | 5.6005 | 20.549 | 25.88 | 12.94 | 1.4 | 18.116 |  | 38.665 | Wavin
rura HDPE | fi 50 | 1.04 | 21.82 | 45% | 0.7 | 21.35 | 8.18 | 45% | 1 | 5.6005 | 24.1226 | 27.42 | 13.71 | 1.4 | 19.194 |  | 43.3166 | Wavin
rura HDPE | fi 56 | 1.04 | 24.16 | 45% | 0.7 | 22.94 | 10.04 | 45% | 1 | 5.6005 | 26.1552 | 30.3 | 15.15 | 1.4 | 21.21 |  | 47.3652 | Wavin
rura HDPE | fi 63 | 1.04 | 27.91 | 45% | 0.6 | 28.38 | 16.13 | 45% | 1 | 5.6005 | 29.3428 | 33.01 | 16.505 | 1.2 | 19.806 |  | 49.1488 | Wavin
rura HDPE | fi 75 | 1 | 33.38 | 45% | 0.6 | 26.88 | 16.73 | 45% | 0.8 | 8.878 | 33.1469 | 36.28 | 18.14 | 1.2 | 21.768 |  | 54.9149 | Wavin
rura HDPE | fi 90 | 1 | 42.96 | 45% | 0.6 | 50.04 | 24.63 | 45% | 0.8 | 8.878 | 43.6967 | 37.88 | 18.94 | 1.2 | 22.728 |  | 66.4247 | Wavin
rura HDPE | fi 110 | 0.93 | 59.99 | 45% | 0.6 | 64.56 | 24.75 | 45% | 0.8 | 13.7425 | 57.2613 | 43.19 | 21.595 | 1.2 | 25.914 |  | 83.1753 | Wavin
rura HDPE | fi 125 | 0.93 | 76.48 | 45% | 0.6 | 76.58 | 37.84 | 45% | 0.8 | 18.975 | 74.2765 | 56.95 | 28.475 | 1.2 | 34.17 |  | 108.4465 | Wavin
rura HDPE | fi 160 | 0.84 | 127.68 | 45% | 0.6 | 144.84 | 75.8 | 45% | 0.8 | 31.05 | 122.0373 | 99.47 | 49.735 | 1.2 | 59.682 |  | 181.7193 | Wavin
rura HDPE | fi 200 | 0.84 | 192.23 | 45% | 0.5 | 512.61 | 324.69 | 45% | 0.8 | 41.17 | 240.4281 | 529.33 | 264.665 | 1 | 264.665 |  | 505.0931 | Wavin
rura HDPE | fi 250 | 0.7 | 302.3 | 45% | 0.5 | 712.9 | 398.63 | 45% | 0.8 | 48.3 | 312.4788 | 732.2 | 366.1 | 1 | 366.1 |  | 678.5788 | Wavin
rura HDPE | fi 315 | 0.7 | 479.5 | 45% | 0.5 | 1074.99 | 555.5 | 45% | 0.8 | 57.5 | 461.6219 | 952.2 | 476.1 | 1 | 476.1 |  | 937.7219 | Wavin
2025-07-01
| Geberit Silent dB |  | wsk. | cena rury | rabat | wsk. | cena trójnik | cena kolano | rabat | wsk. | uchwyt | wartość | elektromufy
rura niskosz | dn 56 |  | 1.04 | 48.8 | 50% | 0.7 | 33.2 | 59.5 | 50% | 1 | 5.6005 | 47.907 | 18.8 | 9.4 | 1.4 | 13.16 |  | 61.067 | Geberit
rura niskosz | dn 63 |  | 1.04 | 53.3 | 50% | 0.6 | 47.8 | 69.6 | 50% | 1 | 5.6005 | 51.6904 | 20.8 | 10.4 | 1.2 | 12.48 |  | 64.1704 | Geberit
rura niskosz | dn 75 |  | 1 | 71.1 | 50% | 0.6 | 52.1 | 71.1 | 50% | 0.8 | 8.878 | 62.0494 | 20.8 | 10.4 | 1.2 | 12.48 |  | 74.5294 | Geberit
rura niskosz | dn 90 |  | 1 | 94.2 | 50% | 0.6 | 83.5 | 115 | 50% | 0.8 | 8.878 | 85.2371 | 23 | 11.5 | 1.2 | 13.8 |  | 99.0371 | Geberit
rura niskosz | dn 110 |  | 0.93 | 109 | 50% | 0.6 | 88.4 | 146 | 50% | 0.8 | 13.7425 | 98.2916 | 26.2 | 13.1 | 1.2 | 15.72 |  | 114.0116 | Geberit
rura niskosz | dn 135 |  | 0.93 | 141 | 50% | 0.6 | 165 | 181 | 50% | 0.8 | 18.975 | 134.6347 | 36 | 18 | 1.2 | 21.6 |  | 156.2347 | Geberit
rura niskosz | dn 160 |  | 0.84 | 210 | 50% | 0.6 | 468 | 194 | 50% | 0.8 | 31.05 | 215.5251 | 47.2 | 23.6 | 1.2 | 28.32 |  | 243.8451 | Geberit

## r.czarna rowk
| ROK 2024 styczeń - bez szwu | mb | współ |  | kolano ilość | trójnik ilość | redukcja ilość | rura b/s + rowk+malowanie | kolano Victaulic | trójnik Victaulic | redukcja Victaulic | łączniki ilość | łączniki | zawiesia | cena jedn.
Rury stalowe Tasta
DN20 | Rurociągi z rur stalowych czarnych bez szwu DN 20 rowkowane o połączeniach w technologii Victaulic z mocowaniem, zabezpieczeniem antykorozyjnym, izolacją z kauczuku | 1 | 0.4 | 1 | 0.4 | 0.4 | 0.4 | 27.45 | 33.3036 | 50.8596 | 62.79 | 1 | 39.622 | 5.65 | 131.5033
DN25 | Rurociągi z rur stalowych czarnych bez szwu DN 25 rowkowane o połączeniach w technologii Victaulic z mocowaniem, zabezpieczeniem antykorozyjnym, izolacją z kauczuku | 1 | 0.4 | 1 | 0.4 | 0.4 | 0.4 | 32.7 | 37.6728 | 49.4472 | 62.79 | 1 | 39.622 | 6.84 | 139.126
DN32 | Rurociągi z rur stalowych czarnych bez szwu DN 32 rowkowane o połączeniach w technologii Victaulic z mocowaniem, zabezpieczeniem antykorozyjnym, izolacją z kauczuku | 1 | 0.4 | 1 | 0.4 | 0.4 | 0.4 | 37.79 | 21.574 | 24.242 | 62.79 | 1 | 48.944 | 8.42 | 138.5964
DN40 | Rurociągi z rur stalowych czarnych bez szwu DN 40 rowkowane o połączeniach w technologii Victaulic z mocowaniem, zabezpieczeniem antykorozyjnym, izolacją z kauczuku | 1 | 0.4 | 1 | 0.4 | 0.4 | 0.4 | 40.23 | 31.05 | 37.71 | 62.79 | 1 | 35.775 | 8.95 | 137.575
DN50 | Rurociągi z rur stalowych czarnych bez szwu DN 50 rowkowane o połączeniach w technologii Victaulic z mocowaniem, zabezpieczeniem antykorozyjnym, izolacją z kauczuku | 1 | 0.4 | 1 | 0.4 | 0.4 | 0.4 | 53 | 34.56 | 60.3 | 76.314 | 1 | 44.28 | 12.1 | 177.8496
DN65 | Rurociągi z rur stalowych czarnych bez szwu DN 65 rowkowane o połączeniach w technologii Victaulic z mocowaniem, zabezpieczeniem antykorozyjnym, izolacją z kauczuku | 1 | 0.4 | 1 | 0.4 | 0.4 | 0.4 | 62.61 | 49.545 | 87.66 | 72.496 | 1 | 51.21 | 14.1 | 211.8004
DN80 | Rurociągi z rur stalowych czarnych bez szwu DN 80 rowkowane o połączeniach w technologii Victaulic z mocowaniem, zabezpieczeniem antykorozyjnym, izolacją z wełny mineralnej na folii Alu | 1 | 0.4 | 1 | 0.4 | 0.4 | 0.4 | 72.13 | 66.285 | 115.2 | 72.68 | 1 | 59.805 | 15.88 | 249.481
DN100 | Rurociągi z rur stalowych czarnych bez szwu DN 100 rowkowane o połączeniach w technologii Victaulic z mocowaniem, zabezpieczeniem antykorozyjnym, izolacją z kauczuku | 1 | 0.35 | 1 | 0.35 | 0.35 | 0.35 | 97.66 | 92.79 | 156.285 | 187.496 | 1 | 85.05 | 23.25 | 358.7599
DN125 | Rurociągi z rur stalowych czarnych bez szwu DN 125 rowkowane o połączeniach w technologii Victaulic z mocowaniem, zabezpieczeniem antykorozyjnym, izolacją z wełny mineralnej na folii Alu | 1 | 0.35 | 1 | 0.35 | 0.35 | 0.35 | 143.88 | 215.28 | 345.87 | 165.186 | 1 | 110.295 | 37.02 | 545.4126
DN150 | Rurociągi z rur stalowych czarnych bez szwu DN 150 rowkowane o połączeniach w technologii Victaulic z mocowaniem, zabezpieczeniem antykorozyjnym, izolacją z kauczuku | 1 | 0.3 | 1 | 0.3 | 0.3 | 0.3 | 185.12 | 262.89 | 373.455 | 363.584 | 1 | 147.645 | 45.82 | 678.5637
DN200 | Rurociągi z rur stalowych czarnych bez szwu DN 200 rowkowane o połączeniach w technologii Victaulic z mocowaniem, zabezpieczeniem antykorozyjnym, izolacją z wełny mineralnej na folii Alu | 1 | 0.2 | 1 | 0.2 | 0.2 | 0.2 | 284.09 | 466.695 | 934.065 | 604.394 | 1 | 215.775 | 70.72 | 971.6158
DN250 | Rurociągi z rur stalowych czarnych bez szwu DN 250 rowkowane o połączeniach w technologii Victaulic z mocowaniem, zabezpieczeniem antykorozyjnym, izolacją z wełny mineralnej na folii Alu | 1 | 0.2 | 1 | 0.2 | 0.2 | 0.2 | 381.35 | 891 | 1524.06 | 782.736 | 1 | 333.585 | 95.77 | 1450.2642
DN300 | Rurociągi z rur stalowych czarnych bez szwu DN 300 rowkowane o połączeniach w technologii Victaulic z mocowaniem, zabezpieczeniem antykorozyjnym, izolacją z wełny mineralnej na folii Alu | 1 | 0.2 | 1 | 0.2 | 0.2 | 0.2 | 525.96 | 1358.595 | 2124.81 | 782.736 | 1 | 383.805 | 130.92 | 1893.9132
DN350 | Rurociągi z rur stalowych czarnych bez szwu DN 350 rowkowane o połączeniach w technologii Victaulic z mocowaniem, zabezpieczeniem antykorozyjnym, izolacją z wełny mineralnej na folii Alu | 1 | 0.2 | 1 | 0.2 | 0.2 | 0.2 | 597.04 | 4459.488 | 5047.988 | 1150 | 1 | 1192.84 | 156.33 | 4077.7052
[9 empty] | 1 | PLN
| ROK 2024 styczeń - ze szwem | mb | współ |  | kolano ilość | trójnik ilość | redukcja ilość | rura z/s + rowk+malowanie | kolano Victaulic | trójnik Victaulic | redukcja Victaulic | łączniki ilość | łączniki | zawiesia | cena jedn.
Rury stalowe Tasta
DN20 | Rurociągi z rur stalowych czarnych bez szwu DN 20 rowkowane o połączeniach w technologii Victaulic z mocowaniem, zabezpieczeniem antykorozyjnym, izolacją z kauczuku | 1 | 0.4 | 1 | 0.4 | 0.4 | 0.4 | 22.58 | 33.3036 | 50.8596 | 62.79 | 1 | 39.622 | 4.33 | 125.3133
DN25 | Rurociągi z rur stalowych czarnych bez szwu DN 25 rowkowane o połączeniach w technologii Victaulic z mocowaniem, zabezpieczeniem antykorozyjnym, izolacją z kauczuku | 1 | 0.4 | 1 | 0.4 | 0.4 | 0.4 | 26.75 | 37.6728 | 49.4472 | 62.79 | 1 | 39.622 | 5.23 | 131.566
DN32 | Rurociągi z rur stalowych czarnych bez szwu DN 32 rowkowane o połączeniach w technologii Victaulic z mocowaniem, zabezpieczeniem antykorozyjnym, izolacją z kauczuku | 1 | 0.4 | 1 | 0.4 | 0.4 | 0.4 | 29.86 | 21.574 | 24.242 | 62.79 | 1 | 48.944 | 6.27 | 128.5164
DN40 | Rurociągi z rur stalowych czarnych bez szwu DN 40 rowkowane o połączeniach w technologii Victaulic z mocowaniem, zabezpieczeniem antykorozyjnym, izolacją z kauczuku | 1 | 0.4 | 1 | 0.4 | 0.4 | 0.4 | 33.41 | 31.05 | 37.71 | 62.79 | 1 | 35.775 | 6.61 | 128.415
DN50 | Rurociągi z rur stalowych czarnych bez szwu DN 50 rowkowane o połączeniach w technologii Victaulic z mocowaniem, zabezpieczeniem antykorozyjnym, izolacją z kauczuku | 1 | 0.4 | 1 | 0.4 | 0.4 | 0.4 | 42 | 34.56 | 60.3 | 76.314 | 1 | 44.28 | 8.69 | 163.4396
DN65 | Rurociągi z rur stalowych czarnych bez szwu DN 65 rowkowane o połączeniach w technologii Victaulic z mocowaniem, zabezpieczeniem antykorozyjnym, izolacją z kauczuku | 1 | 0.4 | 1 | 0.4 | 0.4 | 0.4 | 48.46 | 49.545 | 87.66 | 72.496 | 1 | 51.21 | 10.24 | 193.7904
DN80 | Rurociągi z rur stalowych czarnych bez szwu DN 80 rowkowane o połączeniach w technologii Victaulic z mocowaniem, zabezpieczeniem antykorozyjnym, izolacją z wełny mineralnej na folii Alu | 1 | 0.4 | 1 | 0.4 | 0.4 | 0.4 | 60.15 | 66.285 | 115.2 | 72.68 | 1 | 59.805 | 12.31 | 233.931
DN100 | Rurociągi z rur stalowych czarnych bez szwu DN 100 rowkowane o połączeniach w technologii Victaulic z mocowaniem, zabezpieczeniem antykorozyjnym, izolacją z kauczuku | 1 | 0.35 | 1 | 0.35 | 0.35 | 0.35 | 83.5 | 92.79 | 156.285 | 187.496 | 1 | 85.05 | 19.04 | 340.3899
DN125 | Rurociągi z rur stalowych czarnych bez szwu DN 125 rowkowane o połączeniach w technologii Victaulic z mocowaniem, zabezpieczeniem antykorozyjnym, izolacją z wełny mineralnej na folii Alu | 1 | 0.35 | 1 | 0.35 | 0.35 | 0.35 | 111.21 | 215.28 | 345.87 | 165.186 | 1 | 110.295 | 29.18 | 504.9026
DN150 | Rurociągi z rur stalowych czarnych bez szwu DN 150 rowkowane o połączeniach w technologii Victaulic z mocowaniem, zabezpieczeniem antykorozyjnym, izolacją z kauczuku | 1 | 0.3 | 1 | 0.3 | 0.3 | 0.3 | 141.56 | 262.89 | 373.455 | 363.584 | 1 | 147.645 | 35.37 | 624.5537
DN200 | Rurociągi z rur stalowych czarnych bez szwu DN 200 rowkowane o połączeniach w technologii Victaulic z mocowaniem, zabezpieczeniem antykorozyjnym, izolacją z wełny mineralnej na folii Alu | 1 | 0.2 | 1 | 0.2 | 0.2 | 0.2 | 166.48 | 466.695 | 934.065 | 604.394 | 1 | 215.775 | 41.59 | 824.8758
DN250 | Rurociągi z rur stalowych czarnych bez szwu DN 250 rowkowane o połączeniach w technologii Victaulic z mocowaniem, zabezpieczeniem antykorozyjnym, izolacją z wełny mineralnej na folii Alu | 1 | 0.2 | 1 | 0.2 | 0.2 | 0.2 | 305.12 | 891 | 1524.06 | 782.736 | 1 | 333.585 | 75.75 | 1354.0142
DN300 | Rurociągi z rur stalowych czarnych bez szwu DN 300 rowkowane o połączeniach w technologii Victaulic z mocowaniem, zabezpieczeniem antykorozyjnym, izolacją z wełny mineralnej na folii Alu | 1 | 0.2 | 1 | 0.2 | 0.2 | 0.2 | 354.58 | 1358.595 | 2124.81 | 782.736 | 1 | 383.805 | 87.36 | 1678.9732
DN350 | Rurociągi z rur stalowych czarnych bez szwu DN 350 rowkowane o połączeniach w technologii Victaulic z mocowaniem, zabezpieczeniem antykorozyjnym, izolacją z wełny mineralnej na folii Alu | 1 | 0.2 | 1 | 0.2 | 0.2 | 0.2 | 411.03 | 4459.488 | 5047.988 | 1150 | 1 | 1192.84 | 111.68 | 3847.0452
[9 empty] | 1 | PLN
| ROK 2024 styczeń | mb | współ |  | kolano ilość | trójnik ilość | redukcja ilość | rura z/szwem + rowk | kolano Victaulic | trójnik Victaulic | redukcja Victaulic | łączniki ilość | łączniki | zawiesia | cena jedn.
Rury stalowe Tasta
DN32 | Rurociągi z rur stalowych czarnych bez szwu DN 32 rowkowane o połączeniach w technologii Victaulic z mocowaniem, zabezpieczeniem antykorozyjnym, izolacją z kauczuku | 1 | 0.4 | 1 | 0.4 | 0.4 | 0.4 | 25.06 | 21.574 | 24.242 | 62.79 | 1 | 48.944 | 6.27 | 123.7164
DN40 | Rurociągi z rur stalowych czarnych bez szwu DN 40 rowkowane o połączeniach w technologii Victaulic z mocowaniem, zabezpieczeniem antykorozyjnym, izolacją z kauczuku | 1 | 0.4 | 1 | 0.4 | 0.4 | 0.4 | 27.95 | 31.05 | 37.71 | 62.79 | 1 | 35.775 | 7.18 | 123.525
DN50 | Rurociągi z rur stalowych czarnych bez szwu DN 50 rowkowane o połączeniach w technologii Victaulic z mocowaniem, zabezpieczeniem antykorozyjnym, izolacją z kauczuku | 1 | 0.4 | 1 | 0.4 | 0.4 | 0.4 | 35.04 | 34.56 | 60.3 | 76.314 | 1 | 44.28 | 9.24 | 157.0296
DN65 | Rurociągi z rur stalowych czarnych bez szwu DN 65 rowkowane o połączeniach w technologii Victaulic z mocowaniem, zabezpieczeniem antykorozyjnym, izolacją z kauczuku | 1 | 0.4 | 1 | 0.4 | 0.4 | 0.4 | 39.7 | 49.545 | 87.66 | 72.496 | 1 | 51.21 | 10.56 | 185.3504
DN80 | Rurociągi z rur stalowych czarnych bez szwu DN 80 rowkowane o połączeniach w technologii Victaulic z mocowaniem, zabezpieczeniem antykorozyjnym, izolacją z wełny mineralnej na folii Alu | 1 | 0.4 | 1 | 0.4 | 0.4 | 0.4 | 49.92 | 66.285 | 115.2 | 72.68 | 1 | 59.805 | 13 | 224.391
DN100 | Rurociągi z rur stalowych czarnych bez szwu DN 100 rowkowane o połączeniach w technologii Victaulic z mocowaniem, zabezpieczeniem antykorozyjnym, izolacją z kauczuku | 1 | 0.35 | 1 | 0.35 | 0.35 | 0.35 | 70.33 | 92.79 | 156.285 | 187.496 | 1 | 85.05 | 19.85 | 328.0299
DN125 | Rurociągi z rur stalowych czarnych bez szwu DN 125 rowkowane o połączeniach w technologii Victaulic z mocowaniem, zabezpieczeniem antykorozyjnym, izolacją z wełny mineralnej na folii Alu | 1 | 0.35 | 1 | 0.35 | 0.35 | 0.35 | 94.92 | 215.28 | 345.87 | 165.186 | 1 | 110.295 | 29.18 | 488.6126
DN150 | Rurociągi z rur stalowych czarnych bez szwu DN 150 rowkowane o połączeniach w technologii Victaulic z mocowaniem, zabezpieczeniem antykorozyjnym, izolacją z kauczuku | 1 | 0.3 | 1 | 0.3 | 0.3 | 0.3 | 121.23 | 262.89 | 373.455 | 363.584 | 1 | 147.645 | 35.37 | 604.2237
DN200 | Rurociągi z rur stalowych czarnych bez szwu DN 200 rowkowane o połączeniach w technologii Victaulic z mocowaniem, zabezpieczeniem antykorozyjnym, izolacją z wełny mineralnej na folii Alu | 1 | 0.2 | 1 | 0.2 | 0.2 | 0.2 | 140.38 | 466.695 | 934.065 | 604.394 | 1 | 215.775 | 42.49 | 799.6758
DN250 | Rurociągi z rur stalowych czarnych bez szwu DN 250 rowkowane o połączeniach w technologii Victaulic z mocowaniem, zabezpieczeniem antykorozyjnym, izolacją z wełny mineralnej na folii Alu | 1 | 0.2 | 1 | 0.2 | 0.2 | 0.2 | 271.93 | 891 | 1524.06 | 782.736 | 1 | 333.585 | 75.75 | 1320.8242
DN300 | Rurociągi z rur stalowych czarnych bez szwu DN 300 rowkowane o połączeniach w technologii Victaulic z mocowaniem, zabezpieczeniem antykorozyjnym, izolacją z wełny mineralnej na folii Alu | 1 | 0.2 | 1 | 0.2 | 0.2 | 0.2 | 307.308 | 1358.595 | 2124.81 | 782.736 | 1 | 383.805 | 87.36 | 1631.7012

## r. nierdz spawana
304 ZE SZWEM
Z oferty Elstar (lipiec 2025r.)
| Rura ze stali nierdzewnej ze szwem spawana stal 304 | [5 empty] | kształtki 304
Typ
| średnica | średnica | wsk. | cena rury | rabat | wsk. | cena trójnik | cena kolano | rabat | wsk. | uchwyt | wartość
21,3x2,0 | dn 15 |  | 1.08 | 12.18 |  | 1 | 10.6 | 4.03 |  | 1 | 5.2 | 26.0544 | z/szwem 304
26,9x2,0 | dn 20 |  | 1.08 | 15.71 |  | 1 | 8.79 | 3.63 |  | 1 | 6.24 | 29.8581 | z/szwem 304
33,7x2,0 | dn 25 |  | 1.08 | 20.03 |  | 0.9 | 11.03 | 5.18 |  | 1 | 8.45 | 37.9376 | z/szwem 304
42,4x2,0 | dn 32 |  | 1.08 | 25.49 |  | 0.9 | 12.03 | 6.87 |  | 1 | 10.452 | 47.1835 | z/szwem 304
48,3x2,0 | dn 40 |  | 1.08 | 29.22 |  | 0.9 | 13.2 | 7.7 |  | 1 | 12.662 | 54.429 | z/szwem 304
60,3x2,0 | dn 50 |  | 1.08 | 36.79 |  | 0.6 | 16.8 | 12.87 |  | 1 | 15.2 | 64.7917 | z/szwem 304
76,1x2,0 | dn 65 |  | 1.08 | 46.75 |  | 0.6 | 29.72 | 19.78 |  | 1 | 20.072 | 86.6932 | z/szwem 304
88,9x2,0 | dn 80 |  | 1.06 | 54.81 |  | 0.55 | 33.8 | 24.95 |  | 1 | 23.556 | 99.278 | z/szwem 304
114,3x2,0 | dn 100 |  | 1.06 | 71.06 |  | 0.5 | 52.19 | 36.18 |  | 1 | 27.5 | 126.7898 | z/szwem 304
139,7x2,0 | dn 125 |  | 1.05 | 86.94 |  | 0.3 | 95.57 | 83.75 |  | 1 | 29.18 | 149.5755 | z/szwem 304
168,2x2,0 | dn 150 |  | 1.05 | 104.96 |  | 0.3 | 116.16 | 102.14 |  | 1 | 35.3693 | 180.9971 | z/szwem 304
219,1x2,0 | dn 200 |  | 1 | 137.09 |  | 0.3 | 209.48 | 200.81 |  | 1 | 41.5934 | 243.8303 | z/szwem 304
273,2x2,0 | dn 250 |  | 1 | 171.11 |  | 0.3 | 352 | 358.5 |  | 1 | 73.1966 | 356.1449 | z/szwem 304
323,9x3,0 | dn 300 |  | 1 | 303.79 |  | 0.3 | 627.2 | 836.22 |  | 1 | 84.612 | 617.0337 | z/szwem 304
355,6x3,0 | dn 350 |  | 1 | 333.77 |  | 0.3 | 972.8 | 820.7 |  | 1 | 111.6838 | 725.196 | z/szwem 304
406,4x3,0 | dn 400 |  | 1 | 381.91 |  | 0.3 | 1075.2 | 1111.23 |  | 1 | 155.712 | 878.5703 | z/szwem 304
508,0x3,0 | dn 500 |  | 1 | 478.42 |  | 0.3 | 832 | 2896.04 |  | 1 | 254.9006 | 1311.9145 | z/szwem 304
608/610x4,0 | dn 600 |  | 1 | 758.02 |  | 0.3 | 5376 | 5785 |  | 1 | 635.6256 | 3113.8125 | z/szwem 304
Z oferty Neumo (kwiecień 2025r.)
Rura ze stali nierdzewnej ze szwem spawana stal 304 - grubościenna
| średnica | średnica | wsk. | cena rury | rabat | wsk. | cena trójnik | cena kolano | rabat | wsk. | uchwyt | wartość
60,3x2,0 | dn 50 |  | 1.08 | 37 |  | 0.6 | 22 | 19.55 |  | 1 | 9.9418 | 63.3023 | z/szwem 304 grubościenna
76,1x 2,00 | dn 65 |  | 1.08 | 48 |  | 0.6 | 40 | 35.7 |  | 1 | 11.5414 | 87.3828 | z/szwem 304 grubościenna
88,9x 3,05 | dn 80 |  | 1.06 | 61 |  | 0.55 | 49 | 43.55 |  | 1 | 13.5447 | 105.2108 | z/szwem 304 grubościenna
114,3x 3,05 | dn 100 |  | 1.06 | 104.8 |  | 0.5 | 64 | 71.8 |  | 1 | 17.8652 | 165.3468 | z/szwem 304 grubościenna
168,3x 4,50 | dn 150 |  | 1.05 | 159 |  | 0.3 | 170 | 274 |  | 1 | 31.165 | 268.6857 | z/szwem 304 grubościenna
219,1x 6,3 | dn 200 |  | 1 | 190 |  | 0.3 | 395 | 528 |  | 1 | 50.439 | 384.5723 | z/szwem 304 grubościenna
273 x12,7 | dn 250 |  | 1 | 259 |  | 0.3 | 493 | 710 |  | 1 | 65.918 | 512.9485 | z/szwem 304 grubościenna
304 BEZ SZWU
Z oferty Neumo (maj 2025r.)
Rura ze stali nierdzewnej bez szwu spawana stal 304 - grubościenna
| średnica | średnica | wsk. | cena rury | rabat | wsk. | cena trójnik | cena kolano | rabat | wsk. | uchwyt | wartość
60,3x4,5 | dn 50 |  | 1.08 | 286 |  | 0.6 | 79 | 118 |  | 1 | 9.9418 | 383.5906 | b/szwu 304 grubościenna
76,1x 4,00 | dn 65 |  | 1.08 | 328 |  | 0.6 | 136.78 | 172 |  | 1 | 11.5414 | 465.2916 | b/szwu 304 grubościenna
88,9x 4,50 | dn 80 |  | 1.06 | 422 |  | 0.55 | 141.8 | 445 |  | 1 | 13.5447 | 631.5682 | b/szwu 304 grubościenna
114,3x 4,00 | dn 100 |  | 1.06 | 522 |  | 0.5 | 201 | 372 |  | 1 | 17.8652 | 725.1518 | b/szwu 304 grubościenna
139,7x 4,00 | dn 125 |  | 1.05 | 739 |  | 0.3 | 503 | 562 |  | 1 | 23.1725 | 973.2556 | b/szwu 304 grubościenna
168,3x 4,50 | dn 150 |  | 1.05 | 865 |  | 0.3 | 509 | 834 |  | 1 | 31.165 | 1157.978 | b/szwu 304 grubościenna
219,1x 6,3 | dn 200 |  | 1 | 1714.9 |  | 0.3 | 979.8 | 2083.9 |  | 1 | 50.439 | 2258.2674 | b/szwu 304 grubościenna
273 x12,7 | dn 250 |  | 1 | 4590 |  | 0.3 | 4220 | 2980 |  | 1 | 65.918 | 5821.9568 | b/szwu 304 grubościenna
Z oferty Neumo (kwiecień 2025r.)
Rura ze stali nierdzewnej bez szwu spawana stal 304 - cienkościenna
| średnica | średnica | wsk. | cena rury | rabat | wsk. | cena trójnik | cena kolano | rabat | wsk. | uchwyt | wartość
21,3x2,0 | dn 15 |  | 1.08 | 39.006 |  | 1 | 22 | 9.9 |  | 1 | 2.99 | 61.9825 | b/szwu 304
26,9x2,0 | dn 20 |  | 1.08 | 46.2 |  | 1 | 24.2 | 12.65 |  | 1 | 3.588 | 72.9876 | b/szwu 304
48,3x2,0 | dn 40 |  | 1.08 | 104.5 |  | 0.9 | 45.1 | 20.79 |  | 1 | 7.2806 | 152.038 | b/szwu 304
60,3x2,0 | dn 50 |  | 1.08 | 150.45 |  | 0.6 | 22 | 19.55 |  | 1 | 9.9418 | 187.6661 | b/szwu 304
76,1x 2,00 | dn 65 |  | 1.08 | 228 |  | 0.6 | 40 | 35.7 |  | 1 | 11.5414 | 284.6988 | b/szwu 304
88,9x 3,05 | dn 80 |  | 1.06 | 254 |  | 0.55 | 49 | 43.55 |  | 1 | 13.5447 | 312.8595 | b/szwu 304
114,3x 3,05 | dn 100 |  | 1.06 | 337.9 |  | 0.5 | 64 | 71.8 |  | 1 | 17.8652 | 416.1391 | b/szwu 304
168,3x 4,50 | dn 150 |  | 1.05 | 875 |  | 0.3 | 170 | 274 |  | 1 | 31.165 | 1031.7627 | b/szwu 304
219,1x 6,3 | dn 200 |  | 1 | 1710 |  | 0.3 | 395 | 528 |  | 1 | 50.439 | 1927.3723 | b/szwu 304
273 x12,7 | dn 250 |  | 1 | 5250 |  | 0.3 | 493 | 710 |  | 1 | 65.918 | 5578.8135 | b/szwu 304
Z oferty Elstar (kwiecień 2025r.)
Rura ze stali nierdzewnej bez szwu spawana stal 304 - cienkościenna
| średnica | średnica | wsk. | cena rury | rabat | wsk. | cena trójnik | cena kolano | rabat | wsk. | uchwyt | wartość
21,3x2,0 | dn 15 |  | 1.08 | 39.006 |  | 1 | 22 | 9.9 |  | 1 | 2.99 | 61.9825 | b/szwu 304 cienkościenna
26,9x2,0 | dn 20 |  | 1.08 | 46.2 |  | 1 | 24.2 | 12.65 |  | 1 | 3.588 | 72.9876 | b/szwu 304 cienkościenna
48,3x2,0 | dn 40 |  | 1.08 | 104.5 |  | 0.9 | 45.1 | 20.79 |  | 1 | 7.2806 | 152.038 | b/szwu 304 cienkościenna
60,3x2,0 | dn 50 |  | 1.08 | 130.9 |  | 0.6 | 55 | 28.6 |  | 1 | 9.9418 | 179.0397 | b/szwu 304 cienkościenna
76,1x2,0 | dn 65 |  | 1.08 | 172.7 |  | 0.6 | 83.6 | 44.55 |  | 1 | 11.5414 | 240.0499 | b/szwu 304 cienkościenna
114,3x2,0 | dn 100 |  | 1.06 | 356 |  | 0.5 | 130 | 199 |  | 1 | 71.461 | 539.0371 | b/szwu 304 cienkościenna
316 ZE SZWEM
Z oferty Elstar (czerwiec 2025r.)
| Rura ze stali nierdzewnej ze szwem spawana stal 316 | [5 empty] | kształtki 316
| średnica | średnica | wsk. | cena rury | rabat | wsk. | cena trójnik | cena kolano | rabat | wsk. | uchwyt | wartość | zawiesia nierdzewne
21,3x2,0 | dn 15 |  | 1.08 | 16.55 |  | 1 | 7.6 | 5.1 |  | 1 | 5.2 | 29.8654 | 45.4654
28x1,5 | dn 20 |  | 1.08 | 21 |  | 1 | 11 | 6.5 |  | 1 | 6.24 | 38.2351 | 56.955
34x1,5 | dn 25 |  | 1.08 | 29.1 |  | 0.9 | 13.1 | 8.4 |  | 1 | 8.45 | 50.2963 | 75.6463
40x1,5 | dn 32 |  | 1.08 | 31.2 |  | 0.9 | 17 | 13 |  | 1 | 10.452 | 58.5127 | 89.8687
53x1,4 | dn 40 |  | 1.08 | 44.4 |  | 0.9 | 19.2 | 15.2 |  | 1 | 12.662 | 77.2354 | 115.2214
dn 50
76,1x2,0 | dn 65 |  | 1.08 | 77.54 |  | 0.6 | 34 | 24 |  | 1 | 20.072 | 123.0334 | 183.2494
088,9x2,0 | dn 80 |  | 1.06 | 90.92 |  | 0.55 | 44.2 | 30 |  | 1 | 23.556 | 142.4412 | 213.1092
114,3x2,0 | dn 100 |  | 1.06 | 117.88 |  | 0.5 | 67 | 53 |  | 1 | 31.07 | 188.8131 | 282.0231

## r. ocynk gwint
|  | TASTA |  |  |  | rura ocynk ze szwem podwójnie ocynkowane (ocynk wew. i na zew.) Październik 2023r.
Filtr asortymentu | Typ | średnica DN | średnica zewn. | średnica cale | wsk. | cena rura | rabat | wsk. | cena trójnik | cena kolano | rabat | wsk. | uchwyt | wartość | Producent | Data
rura ocynk gwint | ze szwem | dn 15 | śr. 21,3 | 1/2 | 1.08 | 7.7 |  | 0.8 | 6.27 | 5.31 | 0.25 | 1 | 4.485 | 16.5191 | Tasta | 2023-10-01
rura ocynk gwint | ze szwem | dn 20 | śr. 26,9 | 3/4 | 1.08 | 9.9 |  | 0.8 | 8.97 | 7.71 | 0.25 | 1 | 5.382 | 21.3942 | Tasta | 2023-10-01
rura ocynk gwint | ze szwem | dn 25 | śr. 33,7 | 1 | 1.08 | 15.4 |  | 0.8 | 12.99 | 13.47 | 0.25 | 1 | 7.2881 | 32.336 | Tasta | 2023-10-01
rura ocynk gwint | ze szwem | dn 32 | śr. 42,4 | 1 1/4 | 1.08 | 17.6 |  | 0.8 | 25.41 | 24.6 | 0.25 | 1 | 9.0148 | 43.6712 | Tasta | 2023-10-01
rura ocynk gwint | ze szwem | dn 40 | śr. 54 | 1 1/2 | 1.08 | 22 |  | 0.8 | 33.87 | 31.29 | 0.25 | 1 | 10.921 | 55.0424 | Tasta | 2023-10-01
rura ocynk gwint | ze szwem | dn 50 | śr. 60,3 | 2 | 1.08 | 24.2 |  | 0.6 | 49.35 | 39.36 | 0.25 | 1 | 14.9126 | 61.9235 | Tasta | 2023-10-01
rura ocynk gwint | ze szwem | dn 65 | śr. 76,1 | 2 1/2 | 1.08 | 38.5 |  | 0.6 | 113.88 | 105.45 | 0.25 | 1 | 17.3121 | 109.865 | Tasta | 2023-10-01
rura ocynk gwint | ze szwem | dn 80 | śr. 88,9 | 3 | 1.06 | 41.8 |  | 0.6 | 161.4 | 183.21 | 0.25 | 1 | 20.3171 | 144.2947 | Tasta | 2023-10-01
rura ocynk gwint | ze szwem | dn 100 | śr. 108 | 4 | 1.06 | 55 |  | 0.5 | 540 | 360 | 0.25 | 1 | 26.7979 | 257.6556 | Tasta | 2023-10-01
rura ocynk gwint | ze szwem | dn 125 | śr. 133 | 5 | 1.06 | 105.6 |  | 0.5 | 323.25 | 274.5 | 0.25 | 1 | 26.7979 | 254.5742 | Tasta | 2023-10-01
|  | TASTA |  |  |  | rura ocynk bez szwu podwójnie ocynkowane (ocynk wew. i na zew.) Październik 2023r.
|  | średnica | gr. Ścianki |  | wsk. | cena rura | rabat | wsk. | cena trójnik | cena kolano | rabat | wsk. | uchwyt | wartość
rura ocynk gwint b/sz | bez szwu | dn 15 | śr. 21,3 | 1/2 | 1.08 | 20.66 |  | 0.8 | 6.27 | 5.31 | 0.25 | 1 | 4.485 | 30.7259 | Tasta | 2023-10-01
rura ocynk gwint b/sz | bez szwu | dn 20 | śr. 26,9 | 3/4 | 1.08 | 24.38 |  | 0.8 | 8.97 | 7.71 | 0.25 | 1 | 5.382 | 37.2671 | Tasta | 2023-10-01
rura ocynk gwint b/sz | bez szwu | dn 25 | śr. 33,7 | 1 | 1.08 | 34.35 |  | 0.8 | 12.99 | 13.47 | 0.25 | 1 | 7.2881 | 53.109 | Tasta | 2023-10-01
rura ocynk gwint b/sz | bez szwu | dn 32 | śr. 42,4 | 1 1/4 | 1.08 | 44.87 |  | 0.8 | 25.41 | 24.6 | 0.25 | 1 | 9.0148 | 73.5646 | Tasta | 2023-10-01
rura ocynk gwint b/sz | bez szwu | dn 40 | śr. 54 | 1 1/2 | 1.08 | 50.34 |  | 0.8 | 33.87 | 31.29 | 0.25 | 1 | 10.921 | 86.1087 | Tasta | 2023-10-01
rura ocynk gwint b/sz | bez szwu | dn 50 | śr. 60,3 | 2 | 1.08 | 65.82 |  | 0.6 | 49.35 | 39.36 | 0.25 | 1 | 14.9126 | 107.5473 | Tasta | 2023-10-01
rura ocynk gwint b/sz | bez szwu | dn 65 | śr. 76,1 | 2 1/2 | 1.08 | 84.35 |  | 0.6 | 113.88 | 105.45 | 0.25 | 1 | 17.3121 | 160.1257 | Tasta | 2023-10-01
rura ocynk gwint b/sz | bez szwu | dn 80 | śr. 88,9 | 3 | 1.06 | 100.1 |  | 0.6 | 161.4 | 183.21 | 0.25 | 1 | 20.3171 | 207.0197 | Tasta | 2023-10-01
rura ocynk gwint b/sz | bez szwu | dn 100 | śr. 108 | 4 | 1.06 | 142.1 |  | 0.5 | 540 | 360 | 0.25 | 1 | 26.7979 | 351.3665 | Tasta | 2023-10-01
rura ocynk gwint b/sz | bez szwu | dn 125 | śr. 133 | 5 | 1.06 | 164.81 |  | 0.5 | 323.25 | 274.5 | 0.25 | 1 | 26.7979 | 318.2782 | Tasta | 2023-10-01
rura ocynk gwint b/sz | bez szwu | dn150 | śr. 168 |  | 1.06 | 201.25 |  | 0.5 | 530 | 245 | 0.25 | 1 | 49.87 | 414.6351 | 0 | 0
rura ocynk gwint b/sz | bez szwu | dn200 | śr. 219,1 |  | 1.06 | 450 |  | 0.5 | 700 | 250 | 0.25 | 1 | 66.9947 | 732.9515 | 0 | 0
|  |  | TASTA - Grooved | 2025-03-20 |  | rura ocynk ze szwem podwójnie ocynkowane (ocynk wew. i na zew.) | [6 empty] | P235TR1
Filtr asortymentu | P235TR1 | średnica DN | średnica zewn. | średnica cale | wsk. | cena rura | rabat | wsk. | cena trójnik | cena kolano | rabat | wsk. | uchwyt | wartość
rura ocynk rowk |  | dn 15 | śr. 21,3 | 1/2 | 1.08 | 7.7 |  | 0.8 | [6 empty] | Tasta | 2025-03-01
rura ocynk rowk |  | dn 20 | śr. 26,9 | 3/4 | 1.08 | 9.9 |  | 0.8 | [6 empty] | Tasta | 2025-03-01
rura ocynk rowk |  | dn 25 | śr. 33,7 | 1 | 1.08 | 15.4 |  | 0.8 | 57.06 | 38.76 |  | 1 | 7.2881 | 66.3409 | Tasta | 2025-03-01
rura ocynk rowk |  | dn 32 | śr. 42,4 | 1 1/4 | 1.08 | 17.6 |  | 0.8 | 61.44 | 40.14 |  | 1 | 9.0148 | 73.1689 | Tasta | 2025-03-01
rura ocynk rowk |  | dn 40 | śr. 54 | 1 1/2 | 1.08 |  |  | 0.8 | [5 empty] | 75 | Tasta | 2025-03-01
rura ocynk rowk |  | dn 50 | śr. 60,3 | 2 | 1.08 | 24.2 |  | 0.6 | 77.16 | 48.96 |  | 1 | 14.9126 | 84.0713 | Tasta | 2025-03-01
rura ocynk rowk |  | dn 65 | śr. 76,1 | 2 1/2 | 1.08 | 38.5 |  | 0.6 | 315.48 | 206.82 |  | 1 | 17.3121 | 229.7566 | Tasta | 2025-03-01
rura ocynk rowk |  | dn 80 | śr. 88,9 | 3 | 1.06 | 41.8 |  | 0.6 | 350.7 | 228.66 |  | 1 | 20.3171 | 254.11 | Tasta | 2025-03-01
rura ocynk rowk |  | dn 100 | śr. 108 | 4 | 1.06 | 55 |  | 0.5 | 504.66 | 324.24 |  | 1 | 26.7979 | 311.5431 | Tasta | 2025-03-01
rura ocynk rowk |  | dn 125 | śr. 133 | 5 | [9 empty] | 400 | Tasta | 2025-03-01
rura ocynk rowk |  | dn150 | śr. 168 |  | 1.06 | 105.6 |  | 0.5 | 748.14 | 484.86 |  | 1 | 49.87 | 500.9622 | Tasta | 2025-03-01
rura ocynk rowk |  | dn200 | śr. 219,1 |  | 1.06 | 294 |  | 0.5 | 820.666 | 601.92 |  | 1 | 72 | 787.8946 | Tasta | 2025-03-01
|  |  | TASTA - Grooved | 2025-03-20 |  | rura ocynk ze szwem podwójnie ocynkowane (ocynk wew. i na zew.) | [6 empty] | P235TR2; P235GH
| P235TR2; P235GH | średnica DN | średnica zewn. | średnica cale | wsk. | cena rura | rabat | wsk. | cena trójnik | cena kolano | rabat | wsk. | uchwyt | wartość
rura ocynk rowk | wysokociśnieniowe | dn 15 | śr. 21,3 | 1/2 | 1.08 | 20.9 |  | 0.8 | [6 empty] | Tasta | 2025-03-01
rura ocynk rowk | wysokociśnieniowe | dn 20 | śr. 26,9 | 3/4 | 1.08 | 26.4 |  | 0.8 | [6 empty] | Tasta | 2025-03-01
rura ocynk rowk | wysokociśnieniowe | dn 25 | śr. 33,7 | 1 | 1.08 | 34.1 |  | 0.8 | 57.06 | 38.76 |  | 1 | 7.2881 | 87.8648 | Tasta | 2025-03-01
rura ocynk rowk | wysokociśnieniowe | dn 32 | śr. 42,4 | 1 1/4 | 1.08 | 42.9 |  | 0.8 | 61.44 | 40.14 |  | 1 | 9.0148 | 102.2895 | Tasta | 2025-03-01
rura ocynk rowk | wysokociśnieniowe | dn 40 | śr. 54 | 1 1/2 | [9 empty] | 100 | Tasta | 2025-03-01
rura ocynk rowk | wysokociśnieniowe | dn 50 | śr. 60,3 | 2 | 1.08 | 51.7 |  | 0.6 | 77.16 | 48.96 |  | 1 | 14.9126 | 115.7241 | Tasta | 2025-03-01
rura ocynk rowk | wysokociśnieniowe | dn 65 | śr. 76,1 | 2 1/2 | 1.08 | 63.8 |  | 0.6 | 315.48 | 206.82 |  | 1 | 17.3121 | 258.8772 | Tasta | 2025-03-01
rura ocynk rowk | wysokociśnieniowe | dn 80 | śr. 88,9 | 3 | 1.06 | 75.9 |  | 0.6 | 350.7 | 228.66 |  | 1 | 20.3171 | 292.6326 | Tasta | 2025-03-01
rura ocynk rowk | wysokociśnieniowe | dn 100 | śr. 108 | 4 | 1.06 | 108.9 |  | 0.5 | 504.66 | 324.24 |  | 1 | 26.7979 | 372.4337 | Tasta | 2025-03-01
rura ocynk rowk | wysokociśnieniowe | dn 125 | śr. 133 | 5 | [9 empty] | 550 | Tasta | 2025-03-01
rura ocynk rowk | wysokociśnieniowe | dn150 | śr. 168 | 6 | 1.06 | 206.8 |  | 0.5 | 748.14 | 484.86 |  | 1 | 49.87 | 615.2873 | Tasta | 2025-03-01
Formulas:
Data = [Data, row above]

## r.ocynk zacisk
20.03.2025
Kantherm Steel rura ze stali węglowej, ocynkowana
1 szt
średnica | średnica | wsk. | cena rury | rabat | wsk. | cena trójnik | cena kolano | rabat | wsk. | uchwyt | wartość | Złączka lub kołnierz do zaworów
15x1,2 | 10 | 1.08 | 16.07 | 54% | 0.8 | 30.05 | 18.65 | 54% | 1 | 2.99 | 20.2334 | 15x3/8 | 16.4
18x1,2 | 15 | 1.08 | 19.03 | 54% | 0.8 | 32.38 | 19.76 | 54% | 1 | 2.99 | 22.3684 | 18x1/2 | 17.55
22x1,5 | 20 | 1.08 | 25.77 | 54% | 0.8 | 34.8 | 20.82 | 54% | 1 | 3.588 | 27.024 | 22x3/4 | 20.225
28x1,5 | 25 | 1.08 | 33.56 | 54% | 0.7 | 46.59 | 28.33 | 54% | 1 | 4.8588 | 34.0974 | 28 R1" | 25.745
35x1,5 | 32 | 1.08 | 47.7 | 54% | 0.7 | 72.58 | 55.69 | 54% | 1 | 6.0099 | 51.1141 | 35 R1 1/4 | 33.005
42x1,5 | 40 | 1.08 | 60.89 | 54% | 0.7 | 107.22 | 74.59 | 54% | 1 | 7.2806 | 67.8042 | 42 R1 1/2" | 36.84
54x1,5 | 50 | 1.08 | 79.45 | 54% | 0.5 | 128.55 | 99.34 | 54% | 1 | 9.9418 | 76.7542 | 54 R2" | 57.035
66,7x1,5 | 65 | 1.08 | 149.56 | 54% | 0.5 | 591.21 | 321.09 | 54% | 1 | 11.5414 | 193.6187 | Kołnierz PN16 Steel - 66.7 DN65 | 338.48
76x1x2 | 65 | 1.08 | 204.09 | 54% | 0.5 | 757.52 | 357.92 | 54% | 1 | 11.5414 | 244.827 | Kołnierz PN16 Steel - 76.1 DN65 | 370.395
88,9x2 | 80 | 1.06 | 234.1 | 54% | 0.5 | 875.44 | 456.76 | 54% | 1 | 13.5447 | 285.1083 | Kołnierz PN16 Steel - 88.9 DN80 | 435.645
108x2 | 100 | 1.06 | 274.34 | 54% | 0.4 | 1023.88 | 656.23 | 54% | 1 | 17.8652 | 310.7966 | Kołnierz PN16 Steel - 108 DN100 | 517.15
Mapress C-Stahl Geberit - maj 2023
średnica | średnica | wsk. | cena rury | rabat | wsk. | cena trójnik | cena kolano | rabat | wsk. | uchwyt | wartość
15x1,2 | 15 | 1.08 | 16.2 | 35% | 0.8 | 30.55 | 17.73 | 35% | 1 | 2.99 | 27.3189 | nieaktualne
18x1,2 | 18 | 1.08 | 19.37 | 35% | 0.8 | 33.21 | 20.4 | 35% | 1 | 2.99 | 30.9842 | nieaktualne
22x1,5 | 22 | 1.08 | 25.63 | 35% | 0.8 | 34.13 | 22.24 | 35% | 1 | 3.588 | 36.78 | nieaktualne
28x1,5 | 28 | 1.08 | 31.57 | 35% | 0.7 | 48.07 | 28.91 | 35% | 1 | 4.8588 | 45.2018 | nieaktualne
35x1,5 | 35 | 1.08 | 44.9 | 35% | 0.7 | 71.65 | 54.33 | 35% | 1 | 6.0099 | 67.183 | nieaktualne
42x1,5 | 42 | 1.08 | 57.3 | 35% | 0.7 | 99.84 | 86.2 | 35% | 1 | 7.2806 | 91.1768 | nieaktualne
54x1,5 | 54 | 1.08 | 74.31 | 35% | 0.5 | 123 | 114.8 | 35% | 1 | 9.9418 | 102.2611 | nieaktualne
66,7x1,5 | 66 | 1.08 | 96.1 | 35% | 0.5 | 557.6 | 310.58 | 35% | 1 | 11.5414 | 223.3841 | nieaktualne
76x1x2 | 76 | 1.08 | 191.68 | 35% | 0.5 | 731.85 | 384.38 | 35% | 1 | 11.5414 | 332.4005 | nieaktualne
88,9x2 | 88 | 1.06 | 222.43 | 35% | 0.5 | 850.75 | 460.23 | 35% | 1 | 13.5447 | 385.5307 | nieaktualne
108x2 | 108 | 1.06 | 258.3 | 35% | 0.5 | 967.6 | 631.4 | 35% | 1 | 17.8652 | 462.5065 | nieaktualne
Viega Prestabo 1104 - cennik kwiecień 2021
średnica | średnica | wsk. | cena rury | rabat | wsk. | cena trójnik | cena kolano | rabat | wsk. | uchwyt | wartość
dn 15 | 12 | 1.08 | 9.03 | 40% | 0.8 | 23.42 | 12.56 | 40% | 1 | 2.99 | 19.2243
dn 15 | 15 | 1.08 | 11.04 | 40% | 0.8 | 23.95 | 12.97 | 40% | 1 | 2.99 | 20.9052
dn 15 | 18 | 1.08 | 12.89 | 40% | 0.8 | 25.89 | 14.82 | 40% | 1 | 2.99 | 23.2244
dn 15 | 22 | 1.08 | 17.14 | 40% | 0.8 | 27.72 | 17.73 | 40% | 1 | 3.588 | 28.163
dn 20 | 28 | 1.08 | 24.03 | 40% | 0.7 | 37.05 | 23.45 | 40% | 1 | 4.8588 | 36.4487
dn 25 | 35 | 1.08 | 30.98 | 40% | 0.7 | 57.57 | 46.4 | 40% | 1 | 6.0099 | 52.7105
dn 32 | 42 | 1.08 | 39.86 | 40% | 0.7 | 84.94 | 73.49 | 40% | 1 | 7.2806 | 73.0183
dn 40 | 54 | 1.08 | 51.65 | 40% | 0.5 | 102.57 | 98.54 | 40% | 1 | 9.9418 | 80.9352
dn 50 | 64 | 1.08 | 110.67 | 40% | 0.5 | 521.74 | 282.66 | 40% | 1 | 11.5414 | 224.3071
dn 65 | 76 | 1.08 | 132.48 | 40% | 0.5 | 592.6 | 317.89 | 40% | 1 | 11.5414 | 257.3581
dn 80 | 88 | 1.06 | 149.95 | 40% | 0.5 | 686.9 | 380.73 | 40% | 1 | 13.5447 | 295.9631
dn 100 | 108 | 1.06 | 175.41 | 40% | 0.5 | 788.85 | 524.59 | 40% | 1 | 17.8652 | 359.0862
Sanha-therm (seria 24000) - 11.2023
SANHA®-Therm Rura w sztangach po 6 m
średnica | średnica | wsk. | cena rury | rabat | wsk. | cena trójnik | cena kolano | rabat | wsk. | uchwyt | wartość
dn 10 | 15 | 1.08 | 12.42 | 40% | 0.8 | 20.4 | 12.88 | 40% | 1 | 0 | 17.6389
dn 15 | 18 | 1.08 | 13.98 | 40% | 0.8 | 22.04 | 13.55 | 40% | 1 | 0 | 19.3607
dn 20 | 22 | 1.08 | 19.87 | 40% | 0.8 | 23.85 | 14.33 | 40% | 1 | 0 | 24.2429
dn 25 | 28 | 1.08 | 27.69 | 40% | 0.7 | 31.7 | 19.34 | 40% | 1 | 0 | 31.5277
dn 32 | 35 | 1.08 | 33.71 | 40% | 0.7 | 49.39 | 37.9 | 40% | 1 | 0 | 44.1925
dn 40 | 42 | 1.08 | 43.54 | 40% | 0.7 | 72.86 | 47.75 | 40% | 1 | 0 | 58.8962
dn 50 | 54 | 1.08 | 56.35 | 40% | 0.5 | 88.02 | 53.83 | 40% | 1 | 0 | 63.5715
dn 65 | 76 | 1.08 | 120.21 | 40% | 0.5 | 506.77 | 363.64 | 40% | 1 | 0 | 229.3033
dn 80 | 88 | 1.06 | 139.6 | 40% | 0.5 | 585.71 | 302.22 | 40% | 1 | 0 | 244.1726
dn 100 | 108 | 1.06 | 162.74 | 40% | 0.5 | 712.99 | 438.99 | 40% | 1 | 0 | 303.9296